## Лист1
Тип | Иерархия | № Цеха | Лист № | Отправочная марка | Наименование марки | Позиция детали | ГОСТ | Материал | Количество | Профиль | Длина, мм | Ширина, мм | Высота, мм | Марка стали | Масса (изделие), кг
[15 empty] | 1 дет. | Всех
2 | 1 |  | 66 | Б1-1 | Балка |  |  |  | 1 |  | 5480 | 240 | 396 |  | 339.0 | 339.0
3 | 2 |  |  |  |  | Б1-1 | ГОСТ Р 57837-2017 | Двутавр | 1 | ДВУТAВР40Б1 | 5473 | - | - | C245 | 310.0 | 310.0
4 | 2 |  |  |  |  | 119 | ГОСТ 19903-2015 | Лист | 1 | —10x116.5 | 372 | 116.5 | 10 | C255 | 3.4 | 3.4
4 | 2 |  |  |  |  | 120 | ГОСТ 19903-2015 | Лист | 1 | —10x116.5 | 372 | 116.5 | 10 | C255 | 3.4 | 3.4
4 | 2 |  |  |  |  | 121 | ГОСТ 19903-2015 | Лист | 2 | —10x96 | 372 | 96 | 10 | C255 | 2.8 | 5.6
4 | 2 |  |  |  |  | 122 | ГОСТ 19903-2015 | Лист | 2 | —10x116.5 | 372 | 116.5 | 10 | C255 | 3.4 | 6.8
4 | 2 |  |  |  |  | 427 | ГОСТ 19903-2015 | Лист | 1 | —8x199 | 384 | 199 | 8 | C245 | 4.8 | 4.8
2 | 1 |  | 67 | Б1-2 | Балка |  |  |  | 1 |  | 5480 | 219 | 396 |  | 332.1 | 332.1
3 | 2 |  |  |  |  | Б1-2 | ГОСТ Р 57837-2017 | Двутавр | 1 | ДВУТAВР40Б1 | 5473 | - | - | C245 | 310.0 | 310.0
4 | 2 |  |  |  |  | 120 | ГОСТ 19903-2015 | Лист | 1 | —10x116.5 | 372 | 116.5 | 10 | C255 | 3.4 | 3.4
4 | 2 |  |  |  |  | 121 | ГОСТ 19903-2015 | Лист | 2 | —10x96 | 372 | 96 | 10 | C255 | 2.8 | 5.6
4 | 2 |  |  |  |  | 122 | ГОСТ 19903-2015 | Лист | 1 | —10x116.5 | 372 | 116.5 | 10 | C255 | 3.4 | 3.4
4 | 2 |  |  |  |  | 427 | ГОСТ 19903-2015 | Лист | 1 | —8x199 | 384 | 199 | 8 | C245 | 4.8 | 4.8
2 | 1 |  | 68 | Б1-3 | Балка |  |  |  | 2 |  | 5698 | 220 | 416 |  | 348.1 | 696.2
3 | 2 |  |  |  |  | Б1-3 | ГОСТ Р 57837-2017 | Двутавр | 1 | ДВУТAВР40Б1 | 5674 | - | - | C245 | 321.4 | 321.4
4 | 2 |  |  |  |  | 120 | ГОСТ 19903-2015 | Лист | 1 | —10x116.5 | 372 | 116.5 | 10 | C255 | 3.4 | 3.4
4 | 2 |  |  |  |  | 121 | ГОСТ 19903-2015 | Лист | 1 | —10x96 | 372 | 96 | 10 | C255 | 2.8 | 2.8
4 | 2 |  |  |  |  | 204 | ГОСТ 19903-2015 | Лист | 2 | —12x200 | 408 | 200 | 12 | C255 | 7.7 | 15.4
2 | 1 |  | 69 | Б1-4 | Балка |  |  |  | 1 |  | 5698 | 220 | 416 |  | 348.1 | 348.1
3 | 2 |  |  |  |  | Б1-4 | ГОСТ Р 57837-2017 | Двутавр | 1 | ДВУТAВР40Б1 | 5674 | - | - | C245 | 321.4 | 321.4
4 | 2 |  |  |  |  | 120 | ГОСТ 19903-2015 | Лист | 1 | —10x116.5 | 372 | 116.5 | 10 | C255 | 3.4 | 3.4
4 | 2 |  |  |  |  | 121 | ГОСТ 19903-2015 | Лист | 1 | —10x96 | 372 | 96 | 10 | C255 | 2.8 | 2.8
4 | 2 |  |  |  |  | 204 | ГОСТ 19903-2015 | Лист | 2 | —12x200 | 408 | 200 | 12 | C255 | 7.7 | 15.4
2 | 1 |  | 70 | Б1-5 | Балка |  |  |  | 1 |  | 7245 | 203 | 396 |  | 420.8 | 420.8
3 | 2 |  |  |  |  | Б1-5 | ГОСТ Р 57837-2017 | Двутавр | 1 | ДВУТAВР40Б1 | 7246 | - | - | C245 | 410.4 | 410.4
4 | 2 |  |  |  |  | 115 | ГОСТ 19903-2015 | Лист | 1 | —10x143.5 | 372 | 143.5 | 10 | C255 | 4.2 | 4.2
2 | 1 |  | 71 | Б1-6 | Балка |  |  |  | 1 |  | 3880 | 298 | 396 |  | 235.7 | 235.7
3 | 2 |  |  |  |  | Б1-6 | ГОСТ Р 57837-2017 | Двутавр | 1 | ДВУТAВР40Б1 | 3880 | - | - | C245 | 219.8 | 219.8
4 | 2 |  |  |  |  | 119 | ГОСТ 19903-2015 | Лист | 1 | —10x116.5 | 372 | 116.5 | 10 | C255 | 3.4 | 3.4
4 | 2 |  |  |  |  | 121 | ГОСТ 19903-2015 | Лист | 1 | —10x96 | 372 | 96 | 10 | C255 | 2.8 | 2.8
4 | 2 |  |  |  |  | 465 | ГОСТ 19903-2015 | Лист | 2 | —6x100 | 310 | 100 | 6 | C245 | 1.5 | 3.0
4 | 2 |  |  |  |  | 723 | ГОСТ 19903-2015 | Лист | 2 | —8x160 | 160 | 160 | 8 | C245 | 1.6 | 3.2
2 | 1 |  | 72 | Б1-7 | Балка |  |  |  | 1 |  | 6000 | 219 | 396 |  | 357.2 | 357.2
3 | 2 |  |  |  |  | Б1-7 | ГОСТ Р 57837-2017 | Двутавр | 1 | ДВУТAВР40Б1 | 5992 | - | - | C245 | 339.4 | 339.4
4 | 2 |  |  |  |  | 120 | ГОСТ 19903-2015 | Лист | 1 | —10x116.5 | 372 | 116.5 | 10 | C255 | 3.4 | 3.4
4 | 2 |  |  |  |  | 121 | ГОСТ 19903-2015 | Лист | 1 | —10x96 | 372 | 96 | 10 | C255 | 2.8 | 2.8
4 | 2 |  |  |  |  | 427 | ГОСТ 19903-2015 | Лист | 1 | —8x199 | 384 | 199 | 8 | C245 | 4.8 | 4.8
4 | 2 |  |  |  |  | 465 | ГОСТ 19903-2015 | Лист | 1 | —6x100 | 310 | 100 | 6 | C245 | 1.5 | 1.5
2 | 1 |  | 73 | Б1-8 | Балка |  |  |  | 3 |  | 5880 | 299 | 396 |  | 350.7 | 1052.1
3 | 2 |  |  |  |  | Б1-8 | ГОСТ Р 57837-2017 | Двутавр | 1 | ДВУТAВР40Б1 | 5880 | - | - | C245 | 333.1 | 333.1
4 | 2 |  |  |  |  | 120 | ГОСТ 19903-2015 | Лист | 1 | —10x116.5 | 372 | 116.5 | 10 | C255 | 3.4 | 3.4
4 | 2 |  |  |  |  | 121 | ГОСТ 19903-2015 | Лист | 1 | —10x96 | 372 | 96 | 10 | C255 | 2.8 | 2.8
4 | 2 |  |  |  |  | 465 | ГОСТ 19903-2015 | Лист | 2 | —6x100 | 310 | 100 | 6 | C245 | 1.5 | 3.0
4 | 2 |  |  |  |  | 723 | ГОСТ 19903-2015 | Лист | 2 | —8x160 | 160 | 160 | 8 | C245 | 1.6 | 3.2
2 | 1 |  | 74 | Б1-9 | Балка |  |  |  | 1 |  | 5880 | 299 | 396 |  | 350.7 | 350.7
3 | 2 |  |  |  |  | Б1-9 | ГОСТ Р 57837-2017 | Двутавр | 1 | ДВУТAВР40Б1 | 5880 | - | - | C245 | 333.1 | 333.1
4 | 2 |  |  |  |  | 120 | ГОСТ 19903-2015 | Лист | 1 | —10x116.5 | 372 | 116.5 | 10 | C255 | 3.4 | 3.4
4 | 2 |  |  |  |  | 121 | ГОСТ 19903-2015 | Лист | 1 | —10x96 | 372 | 96 | 10 | C255 | 2.8 | 2.8
4 | 2 |  |  |  |  | 465 | ГОСТ 19903-2015 | Лист | 2 | —6x100 | 310 | 100 | 6 | C245 | 1.5 | 3.0
4 | 2 |  |  |  |  | 723 | ГОСТ 19903-2015 | Лист | 2 | —8x160 | 160 | 160 | 8 | C245 | 1.6 | 3.2
2 | 1 |  | 75 | Б1-10 | Балка |  |  |  | 2 |  | 5880 | 219 | 396 |  | 347.4 | 694.8
3 | 2 |  |  |  |  | Б1-10 | ГОСТ Р 57837-2017 | Двутавр | 1 | ДВУТAВР40Б1 | 5880 | - | - | C245 | 333.1 | 333.1
4 | 2 |  |  |  |  | 120 | ГОСТ 19903-2015 | Лист | 1 | —10x116.5 | 372 | 116.5 | 10 | C255 | 3.4 | 3.4
4 | 2 |  |  |  |  | 121 | ГОСТ 19903-2015 | Лист | 1 | —10x96 | 372 | 96 | 10 | C255 | 2.8 | 2.8
4 | 2 |  |  |  |  | 465 | ГОСТ 19903-2015 | Лист | 2 | —6x100 | 310 | 100 | 6 | C245 | 1.5 | 3.0
2 | 1 |  | 76 | Б1-11 | Балка |  |  |  | 1 |  | 3649 | 219 | 396 |  | 222.1 | 222.1
3 | 2 |  |  |  |  | Б1-11 | ГОСТ Р 57837-2017 | Двутавр | 1 | ДВУТAВР40Б1 | 3642 | - | - | C245 | 206.3 | 206.3
4 | 2 |  |  |  |  | 120 | ГОСТ 19903-2015 | Лист | 1 | —10x116.5 | 372 | 116.5 | 10 | C255 | 3.4 | 3.4
4 | 2 |  |  |  |  | 121 | ГОСТ 19903-2015 | Лист | 1 | —10x96 | 372 | 96 | 10 | C255 | 2.8 | 2.8
4 | 2 |  |  |  |  | 427 | ГОСТ 19903-2015 | Лист | 1 | —8x199 | 384 | 199 | 8 | C245 | 4.8 | 4.8
4 | 2 |  |  |  |  | 465 | ГОСТ 19903-2015 | Лист | 1 | —6x100 | 310 | 100 | 6 | C245 | 1.5 | 1.5
2 | 1 |  | 77 | Б1-12 | Балка |  |  |  | 1 |  | 5845 | 214 | 596 |  | 360.7 | 360.7
3 | 2 |  |  |  |  | Б1-12 | ГОСТ Р 57837-2017 | Двутавр | 1 | ДВУТAВР40Б1 | 5845 | - | - | C245 | 331.1 | 331.1
4 | 2 |  |  |  |  | 67 | ГОСТ 19903-2015 | Лист | 3 | —8x100 | 200 | 100 | 8 | C245 | 1.3 | 3.9
4 | 2 |  |  |  |  | 433 | ГОСТ 19903-2015 | Лист | 6 | —8x96 | 372 | 96 | 8 | C245 | 2.2 | 13.2
4 | 2 |  |  |  |  | 443 | ГОСТ 19903-2015 | Лист | 3 | —8x110 | 200 | 110 | 8 | C245 | 1.4 | 4.2
4 | 2 |  |  |  |  | 465 | ГОСТ 19903-2015 | Лист | 2 | —6x100 | 310 | 100 | 6 | C245 | 1.5 | 3.0
2 | 1 |  | 78 | Б1-13 | Балка |  |  |  | 1 |  | 5845 | 214 | 596 |  | 360.7 | 360.7
3 | 2 |  |  |  |  | Б1-13 | ГОСТ Р 57837-2017 | Двутавр | 1 | ДВУТAВР40Б1 | 5845 | - | - | C245 | 331.1 | 331.1
4 | 2 |  |  |  |  | 67 | ГОСТ 19903-2015 | Лист | 3 | —8x100 | 200 | 100 | 8 | C245 | 1.3 | 3.9
4 | 2 |  |  |  |  | 433 | ГОСТ 19903-2015 | Лист | 6 | —8x96 | 372 | 96 | 8 | C245 | 2.2 | 13.2
4 | 2 |  |  |  |  | 443 | ГОСТ 19903-2015 | Лист | 3 | —8x110 | 200 | 110 | 8 | C245 | 1.4 | 4.2
4 | 2 |  |  |  |  | 465 | ГОСТ 19903-2015 | Лист | 2 | —6x100 | 310 | 100 | 6 | C245 | 1.5 | 3.0
2 | 1 |  | 79 | Б1-14 | Балка |  |  |  | 1 |  | 5945 | 214 | 596 |  | 356.6 | 356.6
3 | 2 |  |  |  |  | Б1-14 | ГОСТ Р 57837-2017 | Двутавр | 1 | ДВУТAВР40Б1 | 5946 | - | - | C245 | 336.8 | 336.8
4 | 2 |  |  |  |  | 67 | ГОСТ 19903-2015 | Лист | 1 | —8x100 | 200 | 100 | 8 | C245 | 1.3 | 1.3
4 | 2 |  |  |  |  | 433 | ГОСТ 19903-2015 | Лист | 4 | —8x96 | 372 | 96 | 8 | C245 | 2.2 | 8.8
4 | 2 |  |  |  |  | 443 | ГОСТ 19903-2015 | Лист | 1 | —8x110 | 200 | 110 | 8 | C245 | 1.4 | 1.4
4 | 2 |  |  |  |  | 465 | ГОСТ 19903-2015 | Лист | 2 | —6x100 | 310 | 100 | 6 | C245 | 1.5 | 3.0
2 | 1 |  | 80 | Б1-15 | Балка |  |  |  | 1 |  | 5945 | 214 | 596 |  | 356.6 | 356.6
3 | 2 |  |  |  |  | Б1-15 | ГОСТ Р 57837-2017 | Двутавр | 1 | ДВУТAВР40Б1 | 5946 | - | - | C245 | 336.8 | 336.8
4 | 2 |  |  |  |  | 67 | ГОСТ 19903-2015 | Лист | 1 | —8x100 | 200 | 100 | 8 | C245 | 1.3 | 1.3
4 | 2 |  |  |  |  | 433 | ГОСТ 19903-2015 | Лист | 4 | —8x96 | 372 | 96 | 8 | C245 | 2.2 | 8.8
4 | 2 |  |  |  |  | 443 | ГОСТ 19903-2015 | Лист | 1 | —8x110 | 200 | 110 | 8 | C245 | 1.4 | 1.4
4 | 2 |  |  |  |  | 465 | ГОСТ 19903-2015 | Лист | 2 | —6x100 | 310 | 100 | 6 | C245 | 1.5 | 3.0
2 | 1 |  | 81 | Б1-16 | Балка |  |  |  | 1 |  | 5945 | 214 | 596 |  | 352.1 | 352.1
3 | 2 |  |  |  |  | Б1-16 | ГОСТ Р 57837-2017 | Двутавр | 1 | ДВУТAВР40Б1 | 5946 | - | - | C245 | 336.8 | 336.8
4 | 2 |  |  |  |  | 67 | ГОСТ 19903-2015 | Лист | 1 | —8x100 | 200 | 100 | 8 | C245 | 1.3 | 1.3
4 | 2 |  |  |  |  | 433 | ГОСТ 19903-2015 | Лист | 2 | —8x96 | 372 | 96 | 8 | C245 | 2.2 | 4.4
4 | 2 |  |  |  |  | 443 | ГОСТ 19903-2015 | Лист | 1 | —8x110 | 200 | 110 | 8 | C245 | 1.4 | 1.4
4 | 2 |  |  |  |  | 465 | ГОСТ 19903-2015 | Лист | 2 | —6x100 | 310 | 100 | 6 | C245 | 1.5 | 3.0
2 | 1 |  | 82 | Б1-17 | Балка |  |  |  | 1 |  | 5945 | 214 | 595 |  | 352.1 | 352.1
3 | 2 |  |  |  |  | Б1-17 | ГОСТ Р 57837-2017 | Двутавр | 1 | ДВУТAВР40Б1 | 5946 | - | - | C245 | 336.8 | 336.8
4 | 2 |  |  |  |  | 67 | ГОСТ 19903-2015 | Лист | 1 | —8x100 | 200 | 100 | 8 | C245 | 1.3 | 1.3
4 | 2 |  |  |  |  | 433 | ГОСТ 19903-2015 | Лист | 2 | —8x96 | 372 | 96 | 8 | C245 | 2.2 | 4.4
4 | 2 |  |  |  |  | 443 | ГОСТ 19903-2015 | Лист | 1 | —8x110 | 200 | 110 | 8 | C245 | 1.4 | 1.4
4 | 2 |  |  |  |  | 465 | ГОСТ 19903-2015 | Лист | 2 | —6x100 | 310 | 100 | 6 | C245 | 1.5 | 3.0
2 | 1 |  | 83 | Б1-18 | Балка |  |  |  | 1 |  | 5847 | 210 | 595 |  | 346.1 | 346.1
3 | 2 |  |  |  |  | Б1-18 | ГОСТ Р 57837-2017 | Двутавр | 1 | ДВУТAВР40Б1 | 5840 | - | - | C245 | 330.8 | 330.8
4 | 2 |  |  |  |  | 66 | ГОСТ 19903-2015 | Лист | 1 | —8x200 | 210 | 200 | 8 | C245 | 2.6 | 2.6
4 | 2 |  |  |  |  | 67 | ГОСТ 19903-2015 | Лист | 1 | —8x100 | 200 | 100 | 8 | C245 | 1.3 | 1.3
4 | 2 |  |  |  |  | 430 | ГОСТ 19903-2015 | Лист | 1 | —8x199 | 386 | 199 | 8 | C245 | 4.8 | 4.8
4 | 2 |  |  |  |  | 465 | ГОСТ 19903-2015 | Лист | 1 | —6x100 | 310 | 100 | 6 | C245 | 1.5 | 1.5
2 | 1 |  | 84 | Б1-19 | Балка |  |  |  | 1 |  | 5795 | 210 | 596 |  | 348.1 | 348.1
3 | 2 |  |  |  |  | Б1-19 | ГОСТ Р 57837-2017 | Двутавр | 1 | ДВУТAВР40Б1 | 5795 | - | - | C245 | 328.3 | 328.3
4 | 2 |  |  |  |  | 66 | ГОСТ 19903-2015 | Лист | 3 | —8x200 | 210 | 200 | 8 | C245 | 2.6 | 7.8
4 | 2 |  |  |  |  | 67 | ГОСТ 19903-2015 | Лист | 3 | —8x100 | 200 | 100 | 8 | C245 | 1.3 | 3.9
4 | 2 |  |  |  |  | 465 | ГОСТ 19903-2015 | Лист | 2 | —6x100 | 310 | 100 | 6 | C245 | 1.5 | 3.0
2 | 1 |  | 85 | Б1-20 | Балка |  |  |  | 1 |  | 5795 | 210 | 596 |  | 348.1 | 348.1
3 | 2 |  |  |  |  | Б1-20 | ГОСТ Р 57837-2017 | Двутавр | 1 | ДВУТAВР40Б1 | 5795 | - | - | C245 | 328.3 | 328.3
4 | 2 |  |  |  |  | 66 | ГОСТ 19903-2015 | Лист | 3 | —8x200 | 210 | 200 | 8 | C245 | 2.6 | 7.8
4 | 2 |  |  |  |  | 67 | ГОСТ 19903-2015 | Лист | 3 | —8x100 | 200 | 100 | 8 | C245 | 1.3 | 3.9
4 | 2 |  |  |  |  | 465 | ГОСТ 19903-2015 | Лист | 2 | —6x100 | 310 | 100 | 6 | C245 | 1.5 | 3.0
2 | 1 |  | 86 | Б1-21 | Балка |  |  |  | 1 |  | 5845 | 210 | 596 |  | 351.0 | 351.0
3 | 2 |  |  |  |  | Б1-21 | ГОСТ Р 57837-2017 | Двутавр | 1 | ДВУТAВР40Б1 | 5845 | - | - | C245 | 331.1 | 331.1
4 | 2 |  |  |  |  | 66 | ГОСТ 19903-2015 | Лист | 3 | —8x200 | 210 | 200 | 8 | C245 | 2.6 | 7.8
4 | 2 |  |  |  |  | 67 | ГОСТ 19903-2015 | Лист | 3 | —8x100 | 200 | 100 | 8 | C245 | 1.3 | 3.9
4 | 2 |  |  |  |  | 465 | ГОСТ 19903-2015 | Лист | 2 | —6x100 | 310 | 100 | 6 | C245 | 1.5 | 3.0
2 | 1 |  | 87 | Б1-22 | Балка |  |  |  | 1 |  | 5945 | 210 | 596 |  | 352.8 | 352.8
3 | 2 |  |  |  |  | Б1-22 | ГОСТ Р 57837-2017 | Двутавр | 1 | ДВУТAВР40Б1 | 5946 | - | - | C245 | 336.8 | 336.8
4 | 2 |  |  |  |  | 66 | ГОСТ 19903-2015 | Лист | 2 | —8x200 | 210 | 200 | 8 | C245 | 2.6 | 5.2 | 6 | 420.0
4 | 2 |  |  |  |  | 67 | ГОСТ 19903-2015 | Лист | 2 | —8x100 | 200 | 100 | 8 | C245 | 1.3 | 2.6
4 | 2 |  |  |  |  | 465 | ГОСТ 19903-2015 | Лист | 2 | —6x100 | 310 | 100 | 6 | C245 | 1.5 | 3.0
2 | 1 |  | 88 | Б1-23 | Балка |  |  |  | 3 |  | 5945 | 210 | 595 |  | 348.9 | 1046.7
3 | 2 |  |  |  |  | Б1-23 | ГОСТ Р 57837-2017 | Двутавр | 1 | ДВУТAВР40Б1 | 5946 | - | - | C245 | 336.8 | 336.8
4 | 2 |  |  |  |  | 66 | ГОСТ 19903-2015 | Лист | 1 | —8x200 | 210 | 200 | 8 | C245 | 2.6 | 2.6
4 | 2 |  |  |  |  | 67 | ГОСТ 19903-2015 | Лист | 1 | —8x100 | 200 | 100 | 8 | C245 | 1.3 | 1.3
4 | 2 |  |  |  |  | 465 | ГОСТ 19903-2015 | Лист | 2 | —6x100 | 310 | 100 | 6 | C245 | 1.5 | 3.0
2 | 1 |  | 89 | Б1-24 | Балка |  |  |  | 1 |  | 5945 | 210 | 596 |  | 352.8 | 352.8
3 | 2 |  |  |  |  | Б1-24 | ГОСТ Р 57837-2017 | Двутавр | 1 | ДВУТAВР40Б1 | 5946 | - | - | C245 | 336.8 | 336.8
4 | 2 |  |  |  |  | 66 | ГОСТ 19903-2015 | Лист | 2 | —8x200 | 210 | 200 | 8 | C245 | 2.6 | 5.2
4 | 2 |  |  |  |  | 67 | ГОСТ 19903-2015 | Лист | 2 | —8x100 | 200 | 100 | 8 | C245 | 1.3 | 2.6
4 | 2 |  |  |  |  | 465 | ГОСТ 19903-2015 | Лист | 2 | —6x100 | 310 | 100 | 6 | C245 | 1.5 | 3.0
2 | 1 |  | 90 | Б1-25 | Балка |  |  |  | 2 |  | 5945 | 210 | 595 |  | 348.9 | 697.8
3 | 2 |  |  |  |  | Б1-25 | ГОСТ Р 57837-2017 | Двутавр | 1 | ДВУТAВР40Б1 | 5946 | - | - | C245 | 336.8 | 336.8
4 | 2 |  |  |  |  | 66 | ГОСТ 19903-2015 | Лист | 1 | —8x200 | 210 | 200 | 8 | C245 | 2.6 | 2.6
4 | 2 |  |  |  |  | 67 | ГОСТ 19903-2015 | Лист | 1 | —8x100 | 200 | 100 | 8 | C245 | 1.3 | 1.3
4 | 2 |  |  |  |  | 465 | ГОСТ 19903-2015 | Лист | 2 | —6x100 | 310 | 100 | 6 | C245 | 1.5 | 3.0
2 | 1 |  | 91 | Б1-26 | Балка |  |  |  | 3 |  | 5161 | 124 | 248 |  | 132.4 | 397.2
3 | 2 |  |  |  |  | Б1-26 | ГОСТ Р 57837-2017 | Двутавр | 1 | ДВУТAВР25Б1 | 5161 | - | - | C245 | 132.4 | 132.4
2 | 1 |  | 92 | Б1-27 | Балка |  |  |  | 3 |  | 3613 | 124 | 248 |  | 92.7 | 278.1
3 | 2 |  |  |  |  | Б1-27 | ГОСТ Р 57837-2017 | Двутавр | 1 | ДВУТAВР25Б1 | 3614 | - | - | C245 | 92.7 | 92.7
2 | 1 |  | 93 | Б1-28 | Прокладка |  |  |  | 3 |  | 308 | 8 | 230 |  | 4.4 | 13.2
4 | 2 |  |  |  |  | Б1-28 | ГОСТ 19903-2015 | Лист | 1 | —8x230 | 308 | 230 | 8 | C245 | 4.4 | 4.4
2 | 1 |  | 94 | Б2-1 | Балка |  |  |  | 1 |  | 5698 | 320 | 512 |  | 454.2 | 454.2
3 | 2 |  |  |  |  | Б2-1 | ГОСТ Р 57837-2017 | Двутавр | 1 | ДВУТAВР50Б1 | 5666 | - | - | C245 | 410.9 | 410.9
4 | 2 |  |  |  |  | 33 | ГОСТ 19903-2015 | Лист | 1 | —10x115.5 | 466 | 115.5 | 10 | C255 | 4.2 | 4.2
4 | 2 |  |  |  |  | 146 | ГОСТ 19903-2015 | Лист | 1 | —10x115.5 | 466 | 115.5 | 10 | C255 | 4.2 | 4.2
4 | 2 |  |  |  |  | 402 | ГОСТ 19903-2015 | Лист | 2 | —16x200 | 502 | 200 | 16 | C255 | 12.6 | 25.2
4 | 2 |  |  |  |  | 434 | ГОСТ 19903-2015 | Лист | 2 | —8x145 | 160 | 145 | 8 | C245 | 1.5 | 3.0
2 | 1 |  | 95 | Б2-2 | Балка |  |  |  | 1 |  | 5698 | 320 | 512 |  | 454.2 | 454.2
3 | 2 |  |  |  |  | Б2-2 | ГОСТ Р 57837-2017 | Двутавр | 1 | ДВУТAВР50Б1 | 5666 | - | - | C245 | 410.9 | 410.9
4 | 2 |  |  |  |  | 33 | ГОСТ 19903-2015 | Лист | 1 | —10x115.5 | 466 | 115.5 | 10 | C255 | 4.2 | 4.2
4 | 2 |  |  |  |  | 146 | ГОСТ 19903-2015 | Лист | 1 | —10x115.5 | 466 | 115.5 | 10 | C255 | 4.2 | 4.2
4 | 2 |  |  |  |  | 402 | ГОСТ 19903-2015 | Лист | 2 | —16x200 | 502 | 200 | 16 | C255 | 12.6 | 25.2
4 | 2 |  |  |  |  | 434 | ГОСТ 19903-2015 | Лист | 2 | —8x145 | 160 | 145 | 8 | C245 | 1.5 | 3.0
2 | 1 |  | 96 | Б2-3 | Балка |  |  |  | 3 |  | 5698 | 239 | 512 |  | 451.2 | 1353.6
3 | 2 |  |  |  |  | Б2-3 | ГОСТ Р 57837-2017 | Двутавр | 1 | ДВУТAВР50Б1 | 5666 | - | - | C245 | 410.9 | 410.9
4 | 2 |  |  |  |  | 146 | ГОСТ 19903-2015 | Лист | 2 | —10x115.5 | 466 | 115.5 | 10 | C255 | 4.2 | 8.4
4 | 2 |  |  |  |  | 402 | ГОСТ 19903-2015 | Лист | 2 | —16x200 | 502 | 200 | 16 | C255 | 12.6 | 25.2
2 | 1 |  | 97 | Б2-4 | Прокладка |  |  |  | 5 |  | 424 | 8 | 230 |  | 6.1 | 30.5
4 | 2 |  |  |  |  | Б2-4 | ГОСТ 19903-2015 | Лист | 1 | —8x230 | 424 | 230 | 8 | C245 | 6.1 | 6.1
2 | 1 |  | 98 | Б2-5 | Балка |  |  |  | 1 |  | 7620 | 160 | 160 |  | 185.7 | 185.7
3 | 2 |  |  |  |  | Б2-5 | ГОСТ 30245-2003 | Труба кв. | 1 | ГЗП-160X160X5.0 | 7620 | - | - | C245 | 181.6 | 181.6
4 | 2 |  |  |  |  | 751 | ГОСТ 19903-2015 | Лист | 2 | —4x148 | 148 | 148 | 4 | C235 | 0.7 | 1.4
2 | 1 |  | 99 | Б2-6 | Балка |  |  |  | 3 |  | 6823 | 287 | 160 |  | 169.9 | 509.7
3 | 2 |  |  |  |  | Б2-6 | ГОСТ 30245-2003 | Труба кв. | 1 | ГЗП-160X160X5.0 | 6823 | - | - | C245 | 162.6 | 162.6
4 | 2 |  |  |  |  | 708 | ГОСТ 19903-2015 | Лист | 1 | —8x120 | 220 | 120 | 8 | C245 | 1.7 | 1.7
4 | 2 |  |  |  |  | 712 | ГОСТ 19903-2015 | Лист | 1 | —8x120 | 220 | 120 | 8 | C245 | 1.7 | 1.7
4 | 2 |  |  |  |  | 751 | ГОСТ 19903-2015 | Лист | 2 | —4x148 | 148 | 148 | 4 | C235 | 0.7 | 1.4
2 | 1 |  | 100 | Б2-7 | Балка |  |  |  | 1 |  | 7620 | 160 | 959 |  | 460.5 | 460.5
3 | 2 |  |  |  |  | Б2-7 | ГОСТ 30245-2003 | Труба кв. | 1 | ГЗП-160X160X5.0 | 7620 | - | - | C245 | 181.6 | 181.6
3 | 2 |  |  |  |  | 587 | ГОСТ 30245-2003 | Труба кв. | 1 | ГЗП-80X80X4.0 | 927 | - | - | C245 | 8.5 | 8.5
3 | 2 |  |  |  |  | 623 | ГОСТ 30245-2003 | Труба кв. | 1 | ГЗП-160X160X5.0 | 7620 | - | - | C245 | 181.6 | 181.6
3 | 2 |  |  |  |  | 746 | ГОСТ 30245-2003 | Труба кв. | 9 | ГЗП-80X80X4.0 | 952 | - | - | C245 | 8.8 | 79.2
4 | 2 |  |  |  |  | 751 | ГОСТ 19903-2015 | Лист | 4 | —4x148 | 148 | 148 | 4 | C235 | 0.7 | 2.8
2 | 1 |  | 101 | Б2-8 | Балка |  |  |  | 3 |  | 6627 | 160 | 160 |  | 161.7 | 485.1
3 | 2 |  |  |  |  | Б2-8 | ГОСТ 30245-2003 | Труба кв. | 1 | ГЗП-160X160X5.0 | 6627 | - | - | C245 | 157.9 | 157.9
4 | 2 |  |  |  |  | 751 | ГОСТ 19903-2015 | Лист | 2 | —4x148 | 148 | 148 | 4 | C235 | 0.7 | 1.4
2 | 1 |  | 102 | Б2-9 | Балка |  |  |  | 1 |  | 8404 | 288 | 1940 |  | 535.9 | 535.9
3 | 2 |  |  |  |  | Б2-9 | ГОСТ 30245-2003 | Труба кв. | 1 | ГЗП-160X160X5.0 | 8384 | - | - | C245 | 199.8 | 199.8
3 | 2 |  |  |  |  | 234 | ГОСТ 30245-2003 | Труба кв. | 2 | ГЗП-120X120X4.0 | 1540 | - | - | C245 | 21.9 | 43.8
3 | 2 |  |  |  |  | 588 | ГОСТ 30245-2003 | Труба кв. | 1 | ГЗП-80X80X4.0 | 2080 | - | - | C245 | 19.2 | 19.2
3 | 2 |  |  |  |  | 589 | ГОСТ 30245-2003 | Труба кв. | 2 | ГЗП-80X80X4.0 | 2650 | - | - | C245 | 24.4 | 48.8
3 | 2 |  |  |  |  | 625 | ГОСТ 30245-2003 | Труба кв. | 1 | ГЗП-160X160X5.0 | 8384 | - | - | C245 | 199.8 | 199.8
4 | 2 |  |  |  |  | 708 | ГОСТ 19903-2015 | Лист | 2 | —8x120 | 220 | 120 | 8 | C245 | 1.7 | 3.4
4 | 2 |  |  |  |  | 711 | ГОСТ 19903-2015 | Лист | 2 | —8x120 | 220 | 120 | 8 | C245 | 1.7 | 3.4
4 | 2 |  |  |  |  | 714 | ГОСТ 19903-2015 | Лист | 1 | —8x235 | 241 | 235 | 8 | C245 | 3.6 | 3.6
4 | 2 |  |  |  |  | 717 | ГОСТ 19903-2015 | Лист | 1 | —8x241 | 320 | 241 | 8 | C245 | 4.8 | 4.8
4 | 2 |  |  |  |  | 751 | ГОСТ 19903-2015 | Лист | 2 | —4x148 | 148 | 148 | 4 | C235 | 0.7 | 1.4
2 | 1 |  | 103 | Б2-10 | Балка |  |  |  | 2 |  | 2968 | 220 | 400 |  | 87.0 | 174.0
3 | 2 |  |  |  |  | Б2-10 | ГОСТ 30245-2003 | Труба кв. | 1 | ГЗП-160X160X5.0 | 2932 | - | - | C245 | 69.9 | 69.9
4 | 2 |  |  |  |  | 419 | ГОСТ 19903-2015 | Лист | 1 | —16x300 | 400 | 300 | 16 | C255 | 15.1 | 15.1
4 | 2 |  |  |  |  | 751 | ГОСТ 19903-2015 | Лист | 1 | —4x148 | 148 | 148 | 4 | C235 | 0.7 | 0.7
2 | 1 |  | 104 | Б2-11 | Балка |  |  |  | 1 |  | 8446 | 288 | 800 |  | 230.2 | 230.2
3 | 2 |  |  |  |  | Б2-11 | ГОСТ 30245-2003 | Труба кв. | 1 | ГЗП-160X160X5.0 | 8384 | - | - | C245 | 199.8 | 199.8
4 | 2 |  |  |  |  | 248 | ГОСТ 19903-2015 | Лист | 3 | —4x70 | 70 | 70 | 4 | C235 | 0.2 | 0.6
3 | 2 |  |  |  |  | 609 | ГОСТ 30245-2003 | Труба кв. | 3 | ГЗП-80X80X4.0 | 640 | - | - | C245 | 5.9 | 17.7
4 | 2 |  |  |  |  | 708 | ГОСТ 19903-2015 | Лист | 1 | —8x120 | 220 | 120 | 8 | C245 | 1.7 | 1.7
4 | 2 |  |  |  |  | 711 | ГОСТ 19903-2015 | Лист | 1 | —8x120 | 220 | 120 | 8 | C245 | 1.7 | 1.7
4 | 2 |  |  |  |  | 719 | ГОСТ 19903-2015 | Лист | 1 | —8x245 | 299 | 245 | 8 | C245 | 4.6 | 4.6
4 | 2 |  |  |  |  | 751 | ГОСТ 19903-2015 | Лист | 1 | —4x148 | 148 | 148 | 4 | C235 | 0.7 | 0.7
2 | 1 |  | 38 | Б3-1 | Балка |  |  |  | 4 |  | 8751 | 240 | 620 |  | 1080.7 | 4322.8
4 | 2 |  |  |  |  | Б3-1 | ГОСТ 19903-2015 | Лист | 1 | —12x560 | 8711 | 560 | 12 | C255 | 459.5 | 459.5
4 | 2 |  |  |  |  | 95 | ГОСТ 19903-2015 | Лист | 4 | —10x114 | 559 | 114 | 10 | C255 | 5.0 | 20.0
4 | 2 |  |  |  |  | 136 | ГОСТ 19903-2015 | Лист | 2 | —20x200 | 608 | 200 | 20 | C255 | 19.1 | 38.2
4 | 2 |  |  |  |  | 138 | ГОСТ 19903-2015 | Лист | 2 | —20x200 | 8711 | 200 | 20 | C255 | 273.5 | 547.0
2 | 1 |  | 39 | Б3-2 | Балка |  |  |  | 1 |  | 8751 | 320 | 620 |  | 1083.7 | 1083.7
4 | 2 |  |  |  |  | Б3-2 | ГОСТ 19903-2015 | Лист | 1 | —12x560 | 8711 | 560 | 12 | C255 | 459.5 | 459.5
4 | 2 |  |  |  |  | 94 | ГОСТ 19903-2015 | Лист | 2 | —10x114 | 559 | 114 | 10 | C255 | 5.0 | 10.0
4 | 2 |  |  |  |  | 95 | ГОСТ 19903-2015 | Лист | 2 | —10x114 | 559 | 114 | 10 | C255 | 5.0 | 10.0
4 | 2 |  |  |  |  | 136 | ГОСТ 19903-2015 | Лист | 2 | —20x200 | 608 | 200 | 20 | C255 | 19.1 | 38.2
4 | 2 |  |  |  |  | 138 | ГОСТ 19903-2015 | Лист | 2 | —20x200 | 8711 | 200 | 20 | C255 | 273.5 | 547.0
4 | 2 |  |  |  |  | 179 | ГОСТ 19903-2015 | Лист | 3 | —8x100 | 160 | 100 | 8 | C245 | 1.0 | 3.0
2 | 1 |  | 40 | Б3-3 | Балка |  |  |  | 1 |  | 8751 | 320 | 620 |  | 1083.7 | 1083.7
4 | 2 |  |  |  |  | Б3-3 | ГОСТ 19903-2015 | Лист | 1 | —12x560 | 8711 | 560 | 12 | C255 | 459.5 | 459.5
4 | 2 |  |  |  |  | 94 | ГОСТ 19903-2015 | Лист | 2 | —10x114 | 559 | 114 | 10 | C255 | 5.0 | 10.0
4 | 2 |  |  |  |  | 95 | ГОСТ 19903-2015 | Лист | 2 | —10x114 | 559 | 114 | 10 | C255 | 5.0 | 10.0
4 | 2 |  |  |  |  | 136 | ГОСТ 19903-2015 | Лист | 2 | —20x200 | 608 | 200 | 20 | C255 | 19.1 | 38.2
4 | 2 |  |  |  |  | 138 | ГОСТ 19903-2015 | Лист | 2 | —20x200 | 8711 | 200 | 20 | C255 | 273.5 | 547.0
4 | 2 |  |  |  |  | 179 | ГОСТ 19903-2015 | Лист | 3 | —8x100 | 160 | 100 | 8 | C245 | 1.0 | 3.0
2 | 1 |  | 41 | Б3-5 | Прокладка |  |  |  | 6 |  | 528 | 8 | 230 |  | 7.6 | 45.6
4 | 2 |  |  |  |  | Б3-5 | ГОСТ 19903-2015 | Лист | 1 | —8x230 | 528 | 230 | 8 | C245 | 7.6 | 7.6
2 | 1 |  | 105 | Б4-1 | Балка |  |  |  | 1 |  | 4522 | 175 | 350 |  | 224.1 | 224.1
3 | 2 |  |  |  |  | Б4-1 | ГОСТ Р 57837-2017 | Двутавр | 1 | ДВУТAВР35Б2 | 4522 | - | - | C245 | 224.1 | 224.1
2 | 1 |  | 106 | Б4-2 | Балка |  |  |  | 1 |  | 5775 | 175 | 350 |  | 295.2 | 295.2
3 | 2 |  |  |  |  | Б4-2 | ГОСТ Р 57837-2017 | Двутавр | 1 | ДВУТAВР35Б2 | 5767 | - | - | C245 | 285.8 | 285.8
4 | 2 |  |  |  |  | 429 | ГОСТ 19903-2015 | Лист | 1 | —8x175 | 338 | 175 | 8 | C245 | 3.7 | 3.7
4 | 2 |  |  |  |  | 469 | ГОСТ 19903-2015 | Лист | 1 | —6x100 | 278 | 100 | 6 | C245 | 1.3 | 1.3
2 | 1 |  | 107 | Б4-3 | Балка |  |  |  | 2 |  | 5780 | 175 | 350 |  | 293.4 | 586.8
3 | 2 |  |  |  |  | Б4-3 | ГОСТ Р 57837-2017 | Двутавр | 1 | ДВУТAВР35Б2 | 5780 | - | - | C245 | 286.5 | 286.5
4 | 2 |  |  |  |  | 469 | ГОСТ 19903-2015 | Лист | 2 | —6x100 | 278 | 100 | 6 | C245 | 1.3 | 2.6
2 | 1 |  | 108 | Б4-4 | Балка |  |  |  | 1 |  | 5780 | 207 | 350 |  | 298.6 | 298.6
3 | 2 |  |  |  |  | Б4-4 | ГОСТ Р 57837-2017 | Двутавр | 1 | ДВУТAВР35Б2 | 5780 | - | - | C245 | 286.5 | 286.5
4 | 2 |  |  |  |  | 93 | ГОСТ 19903-2015 | Лист | 1 | —10x84 | 326 | 84 | 10 | C255 | 2.1 | 2.1
4 | 2 |  |  |  |  | 96 | ГОСТ 19903-2015 | Лист | 1 | —10x116.5 | 326 | 116.5 | 10 | C255 | 3.0 | 3.0
4 | 2 |  |  |  |  | 469 | ГОСТ 19903-2015 | Лист | 2 | —6x100 | 278 | 100 | 6 | C245 | 1.3 | 2.6
2 | 1 |  | 109 | Б4-5 | Балка |  |  |  | 7 |  | 5880 | 175 | 350 |  | 298.4 | 2088.8
3 | 2 |  |  |  |  | Б4-5 | ГОСТ Р 57837-2017 | Двутавр | 1 | ДВУТAВР35Б2 | 5880 | - | - | C245 | 291.4 | 291.4
4 | 2 |  |  |  |  | 469 | ГОСТ 19903-2015 | Лист | 2 | —6x100 | 278 | 100 | 6 | C245 | 1.3 | 2.6
2 | 1 |  | 110 | Б4-6 | Балка |  |  |  | 1 |  | 5820 | 175 | 350 |  | 294.1 | 294.1
3 | 2 |  |  |  |  | Б4-6 | ГОСТ Р 57837-2017 | Двутавр | 1 | ДВУТAВР35Б2 | 5820 | - | - | C245 | 288.5 | 288.5
4 | 2 |  |  |  |  | 469 | ГОСТ 19903-2015 | Лист | 1 | —6x100 | 278 | 100 | 6 | C245 | 1.3 | 1.3
2 | 1 |  | 111 | Б4-7 | Балка |  |  |  | 1 |  | 5820 | 175 | 350 |  | 294.1 | 294.1
3 | 2 |  |  |  |  | Б4-7 | ГОСТ Р 57837-2017 | Двутавр | 1 | ДВУТAВР35Б2 | 5820 | - | - | C245 | 288.5 | 288.5
4 | 2 |  |  |  |  | 469 | ГОСТ 19903-2015 | Лист | 1 | —6x100 | 278 | 100 | 6 | C245 | 1.3 | 1.3
2 | 1 |  | 112 | Б4-8 | Балка |  |  |  | 1 |  | 5751 | 277 | 470 |  | 311.4 | 311.4
3 | 2 |  |  |  |  | Б4-8 | ГОСТ Р 57837-2017 | Двутавр | 1 | ДВУТAВР35Б2 | 5727 | - | - | C245 | 283.9 | 283.9
4 | 2 |  |  |  |  | 205 | ГОСТ 19903-2015 | Лист | 2 | —12x180 | 362 | 180 | 12 | C255 | 6.1 | 12.2
4 | 2 |  |  |  |  | 675 | ГОСТ 19903-2015 | Лист | 1 | —10x120 | 773 | 120 | 10 | C255 | 7.3 | 7.3
4 | 2 |  |  |  |  | 723 | ГОСТ 19903-2015 | Лист | 1 | —8x160 | 160 | 160 | 8 | C245 | 1.6 | 1.6
4 | 2 |  |  |  |  | 725 | ГОСТ 19903-2015 | Лист | 1 | —8x160 | 180 | 160 | 8 | C245 | 1.8 | 1.8
2 | 1 |  | 113 | Б4-9 | Балка |  |  |  | 1 |  | 5840 | 175 | 350 |  | 306.8 | 306.8
3 | 2 |  |  |  |  | Б4-9 | ГОСТ Р 57837-2017 | Двутавр | 1 | ДВУТAВР35Б2 | 5841 | - | - | C245 | 289.5 | 289.5
4 | 2 |  |  |  |  | 424 | ГОСТ 19903-2015 | Лист | 6 | —8x84 | 326 | 84 | 8 | C245 | 1.7 | 10.2
4 | 2 |  |  |  |  | 466 | ГОСТ 19903-2015 | Лист | 1 | —6x100 | 285 | 100 | 6 | C245 | 1.3 | 1.3
4 | 2 |  |  |  |  | 467 | ГОСТ 19903-2015 | Лист | 1 | —6x100 | 283 | 100 | 6 | C245 | 1.3 | 1.3
2 | 1 |  | 114 | Б4-10 | Балка |  |  |  | 1 |  | 5840 | 175 | 350 |  | 306.8 | 306.8
3 | 2 |  |  |  |  | Б4-10 | ГОСТ Р 57837-2017 | Двутавр | 1 | ДВУТAВР35Б2 | 5841 | - | - | C245 | 289.5 | 289.5
4 | 2 |  |  |  |  | 424 | ГОСТ 19903-2015 | Лист | 6 | —8x84 | 326 | 84 | 8 | C245 | 1.7 | 10.2
4 | 2 |  |  |  |  | 466 | ГОСТ 19903-2015 | Лист | 1 | —6x100 | 285 | 100 | 6 | C245 | 1.3 | 1.3
4 | 2 |  |  |  |  | 467 | ГОСТ 19903-2015 | Лист | 1 | —6x100 | 283 | 100 | 6 | C245 | 1.3 | 1.3
2 | 1 |  | 115 | Б4-11 | Балка |  |  |  | 1 |  | 5941 | 175 | 350 |  | 308.5 | 308.5
3 | 2 |  |  |  |  | Б4-11 | ГОСТ Р 57837-2017 | Двутавр | 1 | ДВУТAВР35Б2 | 5941 | - | - | C245 | 294.5 | 294.5
4 | 2 |  |  |  |  | 424 | ГОСТ 19903-2015 | Лист | 4 | —8x84 | 326 | 84 | 8 | C245 | 1.7 | 6.8
4 | 2 |  |  |  |  | 466 | ГОСТ 19903-2015 | Лист | 1 | —6x100 | 285 | 100 | 6 | C245 | 1.3 | 1.3
4 | 2 |  |  |  |  | 467 | ГОСТ 19903-2015 | Лист | 1 | —6x100 | 283 | 100 | 6 | C245 | 1.3 | 1.3
2 | 1 |  | 116 | Б4-12 | Балка |  |  |  | 1 |  | 5941 | 175 | 350 |  | 308.5 | 308.5
3 | 2 |  |  |  |  | Б4-12 | ГОСТ Р 57837-2017 | Двутавр | 1 | ДВУТAВР35Б2 | 5941 | - | - | C245 | 294.5 | 294.5
4 | 2 |  |  |  |  | 424 | ГОСТ 19903-2015 | Лист | 4 | —8x84 | 326 | 84 | 8 | C245 | 1.7 | 6.8
4 | 2 |  |  |  |  | 466 | ГОСТ 19903-2015 | Лист | 1 | —6x100 | 285 | 100 | 6 | C245 | 1.3 | 1.3
4 | 2 |  |  |  |  | 467 | ГОСТ 19903-2015 | Лист | 1 | —6x100 | 283 | 100 | 6 | C245 | 1.3 | 1.3
2 | 1 |  | 117 | Б4-13 | Балка |  |  |  | 1 |  | 5941 | 175 | 350 |  | 305.0 | 305.0
3 | 2 |  |  |  |  | Б4-13 | ГОСТ Р 57837-2017 | Двутавр | 1 | ДВУТAВР35Б2 | 5941 | - | - | C245 | 294.5 | 294.5
4 | 2 |  |  |  |  | 424 | ГОСТ 19903-2015 | Лист | 2 | —8x84 | 326 | 84 | 8 | C245 | 1.7 | 3.4
4 | 2 |  |  |  |  | 466 | ГОСТ 19903-2015 | Лист | 1 | —6x100 | 285 | 100 | 6 | C245 | 1.3 | 1.3
4 | 2 |  |  |  |  | 467 | ГОСТ 19903-2015 | Лист | 1 | —6x100 | 283 | 100 | 6 | C245 | 1.3 | 1.3
2 | 1 |  | 118 | Б4-14 | Балка |  |  |  | 1 |  | 5941 | 175 | 350 |  | 305.0 | 305.0
3 | 2 |  |  |  |  | Б4-14 | ГОСТ Р 57837-2017 | Двутавр | 1 | ДВУТAВР35Б2 | 5941 | - | - | C245 | 294.5 | 294.5
4 | 2 |  |  |  |  | 424 | ГОСТ 19903-2015 | Лист | 2 | —8x84 | 326 | 84 | 8 | C245 | 1.7 | 3.4
4 | 2 |  |  |  |  | 466 | ГОСТ 19903-2015 | Лист | 1 | —6x100 | 285 | 100 | 6 | C245 | 1.3 | 1.3
4 | 2 |  |  |  |  | 467 | ГОСТ 19903-2015 | Лист | 1 | —6x100 | 283 | 100 | 6 | C245 | 1.3 | 1.3
2 | 1 |  | 119 | Б4-15 | Балка |  |  |  | 3 |  | 6010 | 543 | 350 |  | 314.3 | 942.9
3 | 2 |  |  |  |  | Б4-15 | ГОСТ Р 57837-2017 | Двутавр | 1 | ДВУТAВР35Б2 | 6010 | - | - | C245 | 297.9 | 297.9
4 | 2 |  |  |  |  | 730 | ГОСТ 19903-2015 | Лист | 2 | —8x244 | 383 | 244 | 8 | C245 | 5.9 | 11.8
2 | 1 |  | 120 | Б4-16 | Балка |  |  |  | 3 |  | 5860 | 175 | 350 |  | 290.5 | 871.5
3 | 2 |  |  |  |  | Б4-16 | ГОСТ Р 57837-2017 | Двутавр | 1 | ДВУТAВР35Б2 | 5860 | - | - | C245 | 290.5 | 290.5
2 | 1 |  | 121 | Б4-17 | Балка |  |  |  | 11 |  | 5960 | 175 | 350 |  | 295.4 | 3249.4
3 | 2 |  |  |  |  | Б4-17 | ГОСТ Р 57837-2017 | Двутавр | 1 | ДВУТAВР35Б2 | 5960 | - | - | C245 | 295.4 | 295.4
2 | 1 |  | 122 | Б4-18 | Балка |  |  |  | 1 |  | 4741 | 175 | 350 |  | 235.0 | 235.0
3 | 2 |  |  |  |  | Б4-18 | ГОСТ Р 57837-2017 | Двутавр | 1 | ДВУТAВР35Б2 | 4741 | - | - | C245 | 235.0 | 235.0
2 | 1 |  | 123 | Б4-19 | Балка |  |  |  | 1 |  | 3667 | 210 | 549 |  | 193.2 | 193.2
3 | 2 |  |  |  |  | Б4-19 | ГОСТ Р 57837-2017 | Двутавр | 1 | ДВУТAВР35Б2 | 3660 | - | - | C245 | 181.4 | 181.4
4 | 2 |  |  |  |  | 66 | ГОСТ 19903-2015 | Лист | 1 | —8x200 | 210 | 200 | 8 | C245 | 2.6 | 2.6
4 | 2 |  |  |  |  | 67 | ГОСТ 19903-2015 | Лист | 1 | —8x100 | 200 | 100 | 8 | C245 | 1.3 | 1.3
4 | 2 |  |  |  |  | 429 | ГОСТ 19903-2015 | Лист | 1 | —8x175 | 338 | 175 | 8 | C245 | 3.7 | 3.7
4 | 2 |  |  |  |  | 466 | ГОСТ 19903-2015 | Лист | 1 | —6x100 | 285 | 100 | 6 | C245 | 1.3 | 1.3
2 | 1 |  | 124 | Б4-20 | Балка |  |  |  | 1 |  | 6029 | 210 | 549 |  | 312.0 | 312.0
3 | 2 |  |  |  |  | Б4-20 | ГОСТ Р 57837-2017 | Двутавр | 1 | ДВУТAВР35Б2 | 6022 | - | - | C245 | 298.5 | 298.5
4 | 2 |  |  |  |  | 66 | ГОСТ 19903-2015 | Лист | 1 | —8x200 | 210 | 200 | 8 | C245 | 2.6 | 2.6
4 | 2 |  |  |  |  | 67 | ГОСТ 19903-2015 | Лист | 1 | —8x100 | 200 | 100 | 8 | C245 | 1.3 | 1.3
4 | 2 |  |  |  |  | 429 | ГОСТ 19903-2015 | Лист | 1 | —8x175 | 338 | 175 | 8 | C245 | 3.7 | 3.7
4 | 2 |  |  |  |  | 466 | ГОСТ 19903-2015 | Лист | 1 | —6x100 | 285 | 100 | 6 | C245 | 1.3 | 1.3
2 | 1 |  | 125 | Б4-21 | Балка |  |  |  | 1 |  | 5815 | 175 | 350 |  | 295.9 | 295.9
3 | 2 |  |  |  |  | Б4-21 | ГОСТ Р 57837-2017 | Двутавр | 1 | ДВУТAВР35Б2 | 5807 | - | - | C245 | 287.8 | 287.8
4 | 2 |  |  |  |  | 429 | ГОСТ 19903-2015 | Лист | 1 | —8x175 | 338 | 175 | 8 | C245 | 3.7 | 3.7
2 | 1 |  | 126 | Б4-22 | Балка |  |  |  | 1 |  | 3833 | 210 | 550 |  | 202.1 | 202.1
3 | 2 |  |  |  |  | Б4-22 | ГОСТ Р 57837-2017 | Двутавр | 1 | ДВУТAВР35Б2 | 3834 | - | - | C245 | 190.0 | 190.0
4 | 2 |  |  |  |  | 66 | ГОСТ 19903-2015 | Лист | 2 | —8x200 | 210 | 200 | 8 | C245 | 2.6 | 5.2
4 | 2 |  |  |  |  | 67 | ГОСТ 19903-2015 | Лист | 2 | —8x100 | 200 | 100 | 8 | C245 | 1.3 | 2.6
4 | 2 |  |  |  |  | 468 | ГОСТ 19903-2015 | Лист | 1 | —6x100 | 285 | 100 | 6 | C245 | 1.3 | 1.3
2 | 1 |  | 127 | Б4-23 | Балка |  |  |  | 1 |  | 3833 | 210 | 550 |  | 206.0 | 206.0
3 | 2 |  |  |  |  | Б4-23 | ГОСТ Р 57837-2017 | Двутавр | 1 | ДВУТAВР35Б2 | 3834 | - | - | C245 | 190.0 | 190.0
4 | 2 |  |  |  |  | 66 | ГОСТ 19903-2015 | Лист | 3 | —8x200 | 210 | 200 | 8 | C245 | 2.6 | 7.8 | 6 | 420.0
4 | 2 |  |  |  |  | 67 | ГОСТ 19903-2015 | Лист | 3 | —8x100 | 200 | 100 | 8 | C245 | 1.3 | 3.9
4 | 2 |  |  |  |  | 468 | ГОСТ 19903-2015 | Лист | 1 | —6x100 | 285 | 100 | 6 | C245 | 1.3 | 1.3
2 | 1 |  | 128 | Б4-24 | Балка |  |  |  | 1 |  | 3431 | 192 | 550 |  | 180.2 | 180.2
3 | 2 |  |  |  |  | Б4-24 | ГОСТ Р 57837-2017 | Двутавр | 1 | ДВУТAВР35Б2 | 3432 | - | - | C245 | 170.1 | 170.1
4 | 2 |  |  |  |  | 67 | ГОСТ 19903-2015 | Лист | 2 | —8x100 | 200 | 100 | 8 | C245 | 1.3 | 2.6
4 | 2 |  |  |  |  | 441 | ГОСТ 19903-2015 | Лист | 2 | —8x190 | 200 | 190 | 8 | C245 | 2.4 | 4.8
2 | 1 |  | 129 | Б4-25 | Прокладка |  |  |  | 4 |  | 262 | 8 | 210 |  | 3.5 | 14.0
4 | 2 |  |  |  |  | Б4-25 | ГОСТ 19903-2015 | Лист | 1 | —8x210 | 262 | 210 | 8 | C245 | 3.5 | 3.5
2 | 1 |  | 130 | Б4-26 | Балка |  |  |  | 1 |  | 5941 | 210 | 549 |  | 309.5 | 309.5
3 | 2 |  |  |  |  | Б4-26 | ГОСТ Р 57837-2017 | Двутавр | 1 | ДВУТAВР35Б2 | 5941 | - | - | C245 | 294.5 | 294.5
4 | 2 |  |  |  |  | 66 | ГОСТ 19903-2015 | Лист | 2 | —8x200 | 210 | 200 | 8 | C245 | 2.6 | 5.2
4 | 2 |  |  |  |  | 67 | ГОСТ 19903-2015 | Лист | 2 | —8x100 | 200 | 100 | 8 | C245 | 1.3 | 2.6
4 | 2 |  |  |  |  | 466 | ГОСТ 19903-2015 | Лист | 1 | —6x100 | 285 | 100 | 6 | C245 | 1.3 | 1.3
4 | 2 |  |  |  |  | 467 | ГОСТ 19903-2015 | Лист | 1 | —6x100 | 283 | 100 | 6 | C245 | 1.3 | 1.3
2 | 1 |  | 131 | Б4-27 | Балка |  |  |  | 1 |  | 5790 | 210 | 549 |  | 305.8 | 305.8
3 | 2 |  |  |  |  | Б4-27 | ГОСТ Р 57837-2017 | Двутавр | 1 | ДВУТAВР35Б2 | 5791 | - | - | C245 | 287.0 | 287.0
4 | 2 |  |  |  |  | 66 | ГОСТ 19903-2015 | Лист | 3 | —8x200 | 210 | 200 | 8 | C245 | 2.6 | 7.8
4 | 2 |  |  |  |  | 67 | ГОСТ 19903-2015 | Лист | 3 | —8x100 | 200 | 100 | 8 | C245 | 1.3 | 3.9
4 | 2 |  |  |  |  | 466 | ГОСТ 19903-2015 | Лист | 1 | —6x100 | 285 | 100 | 6 | C245 | 1.3 | 1.3
4 | 2 |  |  |  |  | 467 | ГОСТ 19903-2015 | Лист | 1 | —6x100 | 283 | 100 | 6 | C245 | 1.3 | 1.3
2 | 1 |  | 132 | Б4-28 | Балка |  |  |  | 1 |  | 5941 | 210 | 549 |  | 309.5 | 309.5
3 | 2 |  |  |  |  | Б4-28 | ГОСТ Р 57837-2017 | Двутавр | 1 | ДВУТAВР35Б2 | 5941 | - | - | C245 | 294.5 | 294.5
4 | 2 |  |  |  |  | 66 | ГОСТ 19903-2015 | Лист | 2 | —8x200 | 210 | 200 | 8 | C245 | 2.6 | 5.2
4 | 2 |  |  |  |  | 67 | ГОСТ 19903-2015 | Лист | 2 | —8x100 | 200 | 100 | 8 | C245 | 1.3 | 2.6
4 | 2 |  |  |  |  | 466 | ГОСТ 19903-2015 | Лист | 1 | —6x100 | 285 | 100 | 6 | C245 | 1.3 | 1.3
4 | 2 |  |  |  |  | 467 | ГОСТ 19903-2015 | Лист | 1 | —6x100 | 283 | 100 | 6 | C245 | 1.3 | 1.3
2 | 1 |  | 133 | Б4-29 | Балка |  |  |  | 1 |  | 5790 | 210 | 549 |  | 305.8 | 305.8
3 | 2 |  |  |  |  | Б4-29 | ГОСТ Р 57837-2017 | Двутавр | 1 | ДВУТAВР35Б2 | 5791 | - | - | C245 | 287.0 | 287.0
4 | 2 |  |  |  |  | 66 | ГОСТ 19903-2015 | Лист | 3 | —8x200 | 210 | 200 | 8 | C245 | 2.6 | 7.8
4 | 2 |  |  |  |  | 67 | ГОСТ 19903-2015 | Лист | 3 | —8x100 | 200 | 100 | 8 | C245 | 1.3 | 3.9
4 | 2 |  |  |  |  | 466 | ГОСТ 19903-2015 | Лист | 1 | —6x100 | 285 | 100 | 6 | C245 | 1.3 | 1.3
4 | 2 |  |  |  |  | 467 | ГОСТ 19903-2015 | Лист | 1 | —6x100 | 283 | 100 | 6 | C245 | 1.3 | 1.3
2 | 1 |  | 134 | Б4-30 | Балка |  |  |  | 1 |  | 5751 | 277 | 470 |  | 311.4 | 311.4
3 | 2 |  |  |  |  | Б4-30 | ГОСТ Р 57837-2017 | Двутавр | 1 | ДВУТAВР35Б2 | 5727 | - | - | C245 | 283.9 | 283.9
4 | 2 |  |  |  |  | 205 | ГОСТ 19903-2015 | Лист | 2 | —12x180 | 362 | 180 | 12 | C255 | 6.1 | 12.2
4 | 2 |  |  |  |  | 675 | ГОСТ 19903-2015 | Лист | 1 | —10x120 | 773 | 120 | 10 | C255 | 7.3 | 7.3
4 | 2 |  |  |  |  | 723 | ГОСТ 19903-2015 | Лист | 1 | —8x160 | 160 | 160 | 8 | C245 | 1.6 | 1.6
4 | 2 |  |  |  |  | 725 | ГОСТ 19903-2015 | Лист | 1 | —8x160 | 180 | 160 | 8 | C245 | 1.8 | 1.8
2 | 1 |  | 135 | Б4-31 | Балка |  |  |  | 2 |  | 5751 | 375 | 370 |  | 307.4 | 614.8
3 | 2 |  |  |  |  | Б4-31 | ГОСТ Р 57837-2017 | Двутавр | 1 | ДВУТAВР35Б2 | 5727 | - | - | C245 | 283.9 | 283.9
4 | 2 |  |  |  |  | 205 | ГОСТ 19903-2015 | Лист | 2 | —12x180 | 362 | 180 | 12 | C255 | 6.1 | 12.2
4 | 2 |  |  |  |  | 723 | ГОСТ 19903-2015 | Лист | 2 | —8x160 | 160 | 160 | 8 | C245 | 1.6 | 3.2
4 | 2 |  |  |  |  | 725 | ГОСТ 19903-2015 | Лист | 2 | —8x160 | 180 | 160 | 8 | C245 | 1.8 | 3.6
2 | 1 |  | 136 | Б4-32 | Балка |  |  |  | 1 |  | 6010 | 543 | 350 |  | 314.3 | 314.3
3 | 2 |  |  |  |  | Б4-32 | ГОСТ Р 57837-2017 | Двутавр | 1 | ДВУТAВР35Б2 | 6010 | - | - | C245 | 297.9 | 297.9
4 | 2 |  |  |  |  | 730 | ГОСТ 19903-2015 | Лист | 2 | —8x244 | 383 | 244 | 8 | C245 | 5.9 | 11.8
2 | 1 |  | 137 | Б5-1 | Балка |  |  |  | 1 |  | 4741 | 100 | 300 |  | 150.7 | 150.7
3 | 2 |  |  |  |  | Б5-1 | ГОСТ 8240-97 | Швелер | 1 | Швеллер30У | 4741 | - | - | C255 | 150.7 | 150.7
2 | 1 |  | 138 | Б5-2 | Балка |  |  |  | 1 |  | 5578 | 100 | 300 |  | 177.3 | 177.3
3 | 2 |  |  |  |  | Б5-2 | ГОСТ 8240-97 | Швелер | 1 | Швеллер30У | 5578 | - | - | C255 | 177.3 | 177.3
2 | 1 |  | 139 | Б5-3 | Балка |  |  |  | 1 |  | 3593 | 220 | 300 |  | 120.1 | 120.1
3 | 2 |  |  |  |  | Б5-3 | ГОСТ 8240-97 | Швелер | 1 | Швеллер30У | 3594 | - | - | C255 | 114.3 | 114.3
4 | 2 |  |  |  |  | 97 | ГОСТ 19903-2015 | Лист | 1 | —10x93.5 | 284 | 93.5 | 10 | C255 | 2.1 | 2.1
4 | 2 |  |  |  |  | 100 | ГОСТ 19903-2015 | Лист | 1 | —10x120 | 200 | 120 | 10 | C255 | 1.9 | 1.9
2 | 1 |  | 140 | Б5-4 | Балка |  |  |  | 1 |  | 2742 | 220 | 300 |  | 93.0 | 93.0
3 | 2 |  |  |  |  | Б5-4 | ГОСТ 8240-97 | Швелер | 1 | Швеллер30У | 2743 | - | - | C255 | 87.2 | 87.2
4 | 2 |  |  |  |  | 125 | ГОСТ 19903-2015 | Лист | 1 | —10x120 | 280 | 120 | 10 | C255 | 2.6 | 2.6
3 | 2 |  |  |  |  | 616 | ГОСТ 8510-86 | Уголок | 1 | Уголок160X100X9 | 100 | - | - | C245 | 1.8 | 1.8
2 | 1 |  | 141 | Б5-5 | Балка |  |  |  | 1 |  | 2742 | 220 | 300 |  | 93.0 | 93.0
3 | 2 |  |  |  |  | Б5-5 | ГОСТ 8240-97 | Швелер | 1 | Швеллер30У | 2743 | - | - | C255 | 87.2 | 87.2
4 | 2 |  |  |  |  | 125 | ГОСТ 19903-2015 | Лист | 1 | —10x120 | 280 | 120 | 10 | C255 | 2.6 | 2.6
3 | 2 |  |  |  |  | 616 | ГОСТ 8510-86 | Уголок | 1 | Уголок160X100X9 | 100 | - | - | C245 | 1.8 | 1.8
2 | 1 |  | 142 | Б5-6 | Балка |  |  |  | 1 |  | 5760 | 100 | 300 |  | 183.1 | 183.1
3 | 2 |  |  |  |  | Б5-6 | ГОСТ 8240-97 | Швелер | 1 | Швеллер30У | 5760 | - | - | C255 | 183.1 | 183.1
2 | 1 |  | 143 | Б5-7 | Балка |  |  |  | 2 |  | 2718 | 100 | 300 |  | 86.4 | 172.8
3 | 2 |  |  |  |  | Б5-7 | ГОСТ 8240-97 | Швелер | 1 | Швеллер30У | 2719 | - | - | C255 | 86.4 | 86.4
2 | 1 |  | 144 | Б5-8 | Балка |  |  |  | 2 |  | 5659 | 106 | 300 |  | 185.0 | 370.0
3 | 2 |  |  |  |  | Б5-8 | ГОСТ 8240-97 | Швелер | 1 | Швеллер30У | 5660 | - | - | C255 | 179.9 | 179.9
4 | 2 |  |  |  |  | 470 | ГОСТ 19903-2015 | Лист | 2 | —6x100 | 260 | 100 | 6 | C245 | 1.2 | 2.4
2 | 1 |  | 145 | Б5-9 | Балка |  |  |  | 4 |  | 5759 | 106 | 300 |  | 188.3 | 753.2
3 | 2 |  |  |  |  | Б5-9 | ГОСТ 8240-97 | Швелер | 1 | Швеллер30У | 5760 | - | - | C255 | 183.1 | 183.1
4 | 2 |  |  |  |  | 470 | ГОСТ 19903-2015 | Лист | 2 | —6x100 | 260 | 100 | 6 | C245 | 1.2 | 2.4
2 | 1 |  | 146 | Б5-10 | Балка |  |  |  | 1 |  | 3759 | 199 | 300 |  | 124.7 | 124.7
3 | 2 |  |  |  |  | Б5-10 | ГОСТ 8240-97 | Швелер | 1 | Швеллер30У | 3760 | - | - | C255 | 119.5 | 119.5
4 | 2 |  |  |  |  | 436 | ГОСТ 19903-2015 | Лист | 1 | —8x100 | 160 | 100 | 8 | C245 | 1.0 | 1.0
4 | 2 |  |  |  |  | 470 | ГОСТ 19903-2015 | Лист | 2 | —6x100 | 260 | 100 | 6 | C245 | 1.2 | 2.4
2 | 1 |  | 147 | Б6-1 | Балка |  |  |  | 1 |  | 1990 | 182 | 248 |  | 56.9 | 56.9
3 | 2 |  |  |  |  | Б6-1 | ГОСТ Р 57837-2017 | Двутавр | 1 | ДВУТAВР25Б1 | 1991 | - | - | C245 | 51.1 | 51.1
4 | 2 |  |  |  |  | 90 | ГОСТ 19903-2015 | Лист | 1 | —10x59.5 | 230 | 59.5 | 10 | C255 | 1.1 | 1.1
4 | 2 |  |  |  |  | 92 | ГОСТ 19903-2015 | Лист | 1 | —10x117.5 | 230 | 117.5 | 10 | C255 | 2.1 | 2.1
4 | 2 |  |  |  |  | 471 | ГОСТ 19903-2015 | Лист | 1 | —6x120 | 180 | 120 | 6 | C245 | 1.0 | 1.0
4 | 2 |  |  |  |  | 736 | ГОСТ 19903-2015 | Лист | 1 | —6x94 | 188 | 94 | 6 | C245 | 0.8 | 0.8
2 | 1 |  | 148 | Б6-2 | Балка |  |  |  | 1 |  | 2152 | 124 | 248 |  | 57.7 | 57.7
3 | 2 |  |  |  |  | Б6-2 | ГОСТ Р 57837-2017 | Двутавр | 1 | ДВУТAВР25Б1 | 2152 | - | - | C245 | 55.2 | 55.2
4 | 2 |  |  |  |  | 472 | ГОСТ 19903-2015 | Лист | 1 | —6x90 | 180 | 90 | 6 | C245 | 0.8 | 0.8
4 | 2 |  |  |  |  | 736 | ГОСТ 19903-2015 | Лист | 1 | —6x94 | 188 | 94 | 6 | C245 | 0.8 | 0.8
2 | 1 |  | 149 | Б6-3 | Балка |  |  |  | 1 |  | 3390 | 124 | 248 |  | 89.9 | 89.9
3 | 2 |  |  |  |  | Б6-3 | ГОСТ Р 57837-2017 | Двутавр | 1 | ДВУТAВР25Б1 | 3391 | - | - | C245 | 87.0 | 87.0
4 | 2 |  |  |  |  | 472 | ГОСТ 19903-2015 | Лист | 1 | —6x90 | 180 | 90 | 6 | C245 | 0.8 | 0.8
4 | 2 |  |  |  |  | 736 | ГОСТ 19903-2015 | Лист | 1 | —6x94 | 188 | 94 | 6 | C245 | 0.8 | 0.8
2 | 1 |  | 150 | Б6-4 | Балка |  |  |  | 1 |  | 3880 | 323 | 248 |  | 106.1 | 106.1
3 | 2 |  |  |  |  | Б6-4 | ГОСТ Р 57837-2017 | Двутавр | 1 | ДВУТAВР25Б1 | 3880 | - | - | C245 | 99.5 | 99.5
4 | 2 |  |  |  |  | 434 | ГОСТ 19903-2015 | Лист | 2 | —8x145 | 160 | 145 | 8 | C245 | 1.5 | 3.0
4 | 2 |  |  |  |  | 471 | ГОСТ 19903-2015 | Лист | 2 | —6x120 | 180 | 120 | 6 | C245 | 1.0 | 2.0
2 | 1 |  | 151 | Б6-5 | Балка |  |  |  | 1 |  | 3880 | 223 | 248 |  | 104.5 | 104.5
3 | 2 |  |  |  |  | Б6-5 | ГОСТ Р 57837-2017 | Двутавр | 1 | ДВУТAВР25Б1 | 3880 | - | - | C245 | 99.5 | 99.5
4 | 2 |  |  |  |  | 434 | ГОСТ 19903-2015 | Лист | 1 | —8x145 | 160 | 145 | 8 | C245 | 1.5 | 1.5
4 | 2 |  |  |  |  | 471 | ГОСТ 19903-2015 | Лист | 2 | —6x120 | 180 | 120 | 6 | C245 | 1.0 | 2.0
2 | 1 |  | 152 | Б6-6 | Балка |  |  |  | 2 |  | 3960 | 323 | 248 |  | 108.2 | 216.4
3 | 2 |  |  |  |  | Б6-6 | ГОСТ Р 57837-2017 | Двутавр | 1 | ДВУТAВР25Б1 | 3960 | - | - | C245 | 101.6 | 101.6
4 | 2 |  |  |  |  | 434 | ГОСТ 19903-2015 | Лист | 2 | —8x145 | 160 | 145 | 8 | C245 | 1.5 | 3.0
4 | 2 |  |  |  |  | 471 | ГОСТ 19903-2015 | Лист | 2 | —6x120 | 180 | 120 | 6 | C245 | 1.0 | 2.0
2 | 1 |  | 153 | Б6-7 | Балка |  |  |  | 1 |  | 3960 | 323 | 248 |  | 108.2 | 108.2
3 | 2 |  |  |  |  | Б6-7 | ГОСТ Р 57837-2017 | Двутавр | 1 | ДВУТAВР25Б1 | 3960 | - | - | C245 | 101.6 | 101.6
4 | 2 |  |  |  |  | 434 | ГОСТ 19903-2015 | Лист | 2 | —8x145 | 160 | 145 | 8 | C245 | 1.5 | 3.0
4 | 2 |  |  |  |  | 471 | ГОСТ 19903-2015 | Лист | 2 | —6x120 | 180 | 120 | 6 | C245 | 1.0 | 2.0
2 | 1 |  | 154 | Б6-8 | Балка |  |  |  | 1 |  | 2931 | 124 | 248 |  | 78.4 | 78.4
3 | 2 |  |  |  |  | Б6-8 | ГОСТ Р 57837-2017 | Двутавр | 1 | ДВУТAВР25Б1 | 2931 | - | - | C245 | 75.2 | 75.2
4 | 2 |  |  |  |  | 471 | ГОСТ 19903-2015 | Лист | 2 | —6x120 | 180 | 120 | 6 | C245 | 1.0 | 2.0
2 | 1 |  | 155 | Б6-9 | Балка |  |  |  | 1 |  | 1131 | 124 | 248 |  | 31.1 | 31.1
3 | 2 |  |  |  |  | Б6-9 | ГОСТ Р 57837-2017 | Двутавр | 1 | ДВУТAВР25Б1 | 1131 | - | - | C245 | 29.0 | 29.0
4 | 2 |  |  |  |  | 736 | ГОСТ 19903-2015 | Лист | 2 | —6x94 | 188 | 94 | 6 | C245 | 0.8 | 1.6
2 | 1 |  | 156 | Б6-10 | Балка |  |  |  | 3 |  | 5740 | 124 | 248 |  | 151.1 | 453.3
3 | 2 |  |  |  |  | Б6-10 | ГОСТ Р 57837-2017 | Двутавр | 1 | ДВУТAВР25Б1 | 5741 | - | - | C245 | 147.3 | 147.3
4 | 2 |  |  |  |  | 736 | ГОСТ 19903-2015 | Лист | 2 | —6x94 | 188 | 94 | 6 | C245 | 0.8 | 1.6
2 | 1 |  | 157 | Б6-11 | Балка |  |  |  | 1 |  | 3740 | 124 | 248 |  | 99.1 | 99.1
3 | 2 |  |  |  |  | Б6-11 | ГОСТ Р 57837-2017 | Двутавр | 1 | ДВУТAВР25Б1 | 3741 | - | - | C245 | 96.0 | 96.0
4 | 2 |  |  |  |  | 736 | ГОСТ 19903-2015 | Лист | 2 | —6x94 | 188 | 94 | 6 | C245 | 0.8 | 1.6
2 | 1 |  | 158 | Б6-12 | Балка |  |  |  | 1 |  | 2215 | 124 | 248 |  | 59.3 | 59.3
3 | 2 |  |  |  |  | Б6-12 | ГОСТ Р 57837-2017 | Двутавр | 1 | ДВУТAВР25Б1 | 2216 | - | - | C245 | 56.8 | 56.8
4 | 2 |  |  |  |  | 736 | ГОСТ 19903-2015 | Лист | 2 | —6x94 | 188 | 94 | 6 | C245 | 0.8 | 1.6
2 | 1 |  | 159 | Б6-13 | Балка |  |  |  | 1 |  | 1571 | 124 | 248 |  | 42.5 | 42.5
3 | 2 |  |  |  |  | Б6-13 | ГОСТ Р 57837-2017 | Двутавр | 1 | ДВУТAВР25Б1 | 1572 | - | - | C245 | 40.3 | 40.3
4 | 2 |  |  |  |  | 735 | ГОСТ 19903-2015 | Лист | 1 | —6x94 | 190 | 94 | 6 | C245 | 0.8 | 0.8
4 | 2 |  |  |  |  | 736 | ГОСТ 19903-2015 | Лист | 1 | —6x94 | 188 | 94 | 6 | C245 | 0.8 | 0.8
2 | 1 |  | 160 | Б6-14 | Балка |  |  |  | 1 |  | 2817 | 374 | 248 |  | 82.3 | 82.3
3 | 2 |  |  |  |  | Б6-14 | ГОСТ Р 57837-2017 | Двутавр | 1 | ДВУТAВР25Б1 | 2810 | - | - | C245 | 72.1 | 72.1
4 | 2 |  |  |  |  | 704 | ГОСТ 19903-2015 | Лист | 1 | —8x124 | 236 | 124 | 8 | C245 | 1.8 | 1.8
4 | 2 |  |  |  |  | 724 | ГОСТ 19903-2015 | Лист | 2 | —8x140 | 160 | 140 | 8 | C245 | 1.4 | 2.8
4 | 2 |  |  |  |  | 725 | ГОСТ 19903-2015 | Лист | 2 | —8x160 | 180 | 160 | 8 | C245 | 1.8 | 3.6
4 | 2 |  |  |  |  | 735 | ГОСТ 19903-2015 | Лист | 1 | —6x94 | 190 | 94 | 6 | C245 | 0.8 | 0.8
2 | 1 |  | 161 | Б6-15 | Балка |  |  |  | 1 |  | 2817 | 374 | 248 |  | 82.3 | 82.3
3 | 2 |  |  |  |  | Б6-15 | ГОСТ Р 57837-2017 | Двутавр | 1 | ДВУТAВР25Б1 | 2810 | - | - | C245 | 72.1 | 72.1
4 | 2 |  |  |  |  | 704 | ГОСТ 19903-2015 | Лист | 1 | —8x124 | 236 | 124 | 8 | C245 | 1.8 | 1.8
4 | 2 |  |  |  |  | 724 | ГОСТ 19903-2015 | Лист | 2 | —8x140 | 160 | 140 | 8 | C245 | 1.4 | 2.8
4 | 2 |  |  |  |  | 725 | ГОСТ 19903-2015 | Лист | 2 | —8x160 | 180 | 160 | 8 | C245 | 1.8 | 3.6
4 | 2 |  |  |  |  | 735 | ГОСТ 19903-2015 | Лист | 1 | —6x94 | 190 | 94 | 6 | C245 | 0.8 | 0.8
2 | 1 |  | 162 | Б6-16 | Балка |  |  |  | 1 |  | 2964 | 504 | 248 |  | 91.9 | 91.9
3 | 2 |  |  |  |  | Б6-16 | ГОСТ Р 57837-2017 | Двутавр | 1 | ДВУТAВР25Б1 | 2957 | - | - | C245 | 75.9 | 75.9
4 | 2 |  |  |  |  | 471 | ГОСТ 19903-2015 | Лист | 1 | —6x120 | 180 | 120 | 6 | C245 | 1.0 | 1.0
4 | 2 |  |  |  |  | 704 | ГОСТ 19903-2015 | Лист | 1 | —8x124 | 236 | 124 | 8 | C245 | 1.8 | 1.8
4 | 2 |  |  |  |  | 729 | ГОСТ 19903-2015 | Лист | 2 | —8x224.5 | 417 | 224.5 | 8 | C245 | 5.9 | 11.8
2 | 1 |  | 42 | Б7-1 | Балка |  |  |  | 1 |  | 3759 | 200 | 499 |  | 215.1 | 215.1
4 | 2 |  |  |  |  | Б7-1 | ГОСТ 19903-2015 | Лист | 1 | —8x480 | 3760 | 480 | 8 | C255 | 91.1 | 91.1
4 | 2 |  |  |  |  | 48 | ГОСТ 19903-2015 | Лист | 1 | —10x200 | 1889 | 200 | 10 | C255 | 29.7 | 29.7
4 | 2 |  |  |  |  | 49 | ГОСТ 19903-2015 | Лист | 1 | —10x200 | 1889 | 200 | 10 | C255 | 29.7 | 29.7
4 | 2 |  |  |  |  | 59 | ГОСТ 19903-2015 | Лист | 1 | —10x200 | 3760 | 200 | 10 | C255 | 59.0 | 59.0
4 | 2 |  |  |  |  | 174 | ГОСТ 19903-2015 | Лист | 2 | —8x96 | 200 | 96 | 8 | C255 | 1.2 | 2.4
2 | 1 |  | 43 | Б7-2 | Балка |  |  |  | 2 |  | 3759 | 200 | 499 |  | 217.5 | 435.0
4 | 2 |  |  |  |  | Б7-2 | ГОСТ 19903-2015 | Лист | 1 | —8x480 | 3760 | 480 | 8 | C255 | 91.1 | 91.1
4 | 2 |  |  |  |  | 58 | ГОСТ 19903-2015 | Лист | 2 | —10x200 | 1889 | 200 | 10 | C255 | 29.7 | 59.4
4 | 2 |  |  |  |  | 59 | ГОСТ 19903-2015 | Лист | 1 | —10x200 | 3760 | 200 | 10 | C255 | 59.0 | 59.0
4 | 2 |  |  |  |  | 174 | ГОСТ 19903-2015 | Лист | 4 | —8x96 | 200 | 96 | 8 | C255 | 1.2 | 4.8
2 | 1 |  | 44 | Б7-3 | Балка |  |  |  | 1 |  | 3759 | 200 | 499 |  | 217.5 | 217.5
4 | 2 |  |  |  |  | Б7-3 | ГОСТ 19903-2015 | Лист | 1 | —8x480 | 3760 | 480 | 8 | C255 | 91.1 | 91.1
4 | 2 |  |  |  |  | 59 | ГОСТ 19903-2015 | Лист | 1 | —10x200 | 3760 | 200 | 10 | C255 | 59.0 | 59.0
4 | 2 |  |  |  |  | 86 | ГОСТ 19903-2015 | Лист | 1 | —10x200 | 1889 | 200 | 10 | C255 | 29.7 | 29.7 | 6 | 16.0
4 | 2 |  |  |  |  | 87 | ГОСТ 19903-2015 | Лист | 1 | —10x200 | 1889 | 200 | 10 | C255 | 29.7 | 29.7 | 6 | 16.0
4 | 2 |  |  |  |  | 174 | ГОСТ 19903-2015 | Лист | 4 | —8x96 | 200 | 96 | 8 | C255 | 1.2 | 4.8
2 | 1 |  | 45 | КН1-1 | Стойка фахверка |  |  |  | 1 |  | 2979 | 300 | 181 |  | 86.7 | 86.7
4 | 2 |  |  |  |  | КН1-1 | ГОСТ 19903-2015 | Лист | 1 | —6x144 | 2961 | 144 | 6 | C245 | 20.0 | 20.0
4 | 2 |  |  |  |  | 101 | ГОСТ 19903-2015 | Лист | 1 | —12x175 | 300 | 175 | 12 | C255 | 4.9 | 4.9
4 | 2 |  |  |  |  | 189 | ГОСТ 19903-2015 | Лист | 1 | —8x160 | 2962 | 160 | 8 | C245 | 29.8 | 29.8
4 | 2 |  |  |  |  | 190 | ГОСТ 19903-2015 | Лист | 1 | —8x160 | 2947 | 160 | 8 | C245 | 29.6 | 29.6
4 | 2 |  |  |  |  | 319 | ГОСТ 19903-2015 | Лист | 1 | —6x148 | 160 | 148 | 6 | C245 | 1.1 | 1.1
2 | 1 |  | 46 | КН1-2 | Стойка фахверка |  |  |  | 24 |  | 2979 | 300 | 181 |  | 86.8 | 2083.2
4 | 2 |  |  |  |  | КН1-2 | ГОСТ 19903-2015 | Лист | 1 | —6x144 | 2961 | 144 | 6 | C245 | 20.0 | 20.0
4 | 2 |  |  |  |  | 101 | ГОСТ 19903-2015 | Лист | 1 | —12x175 | 300 | 175 | 12 | C255 | 4.9 | 4.9
4 | 2 |  |  |  |  | 189 | ГОСТ 19903-2015 | Лист | 1 | —8x160 | 2962 | 160 | 8 | C245 | 29.8 | 29.8
4 | 2 |  |  |  |  | 190 | ГОСТ 19903-2015 | Лист | 1 | —8x160 | 2947 | 160 | 8 | C245 | 29.6 | 29.6
4 | 2 |  |  |  |  | 328 | ГОСТ 19903-2015 | Лист | 1 | —6x148 | 170 | 148 | 6 | C245 | 1.2 | 1.2
2 | 1 |  | 47 | КН1-3 | Стойка фахверка |  |  |  | 1 |  | 2979 | 300 | 181 |  | 86.8 | 86.8
4 | 2 |  |  |  |  | КН1-3 | ГОСТ 19903-2015 | Лист | 1 | —6x144 | 2961 | 144 | 6 | C245 | 20.0 | 20.0
4 | 2 |  |  |  |  | 102 | ГОСТ 19903-2015 | Лист | 1 | —12x175 | 300 | 175 | 12 | C255 | 4.9 | 4.9
4 | 2 |  |  |  |  | 189 | ГОСТ 19903-2015 | Лист | 1 | —8x160 | 2962 | 160 | 8 | C245 | 29.8 | 29.8
4 | 2 |  |  |  |  | 190 | ГОСТ 19903-2015 | Лист | 1 | —8x160 | 2947 | 160 | 8 | C245 | 29.6 | 29.6
4 | 2 |  |  |  |  | 328 | ГОСТ 19903-2015 | Лист | 1 | —6x148 | 170 | 148 | 6 | C245 | 1.2 | 1.2
2 | 1 |  | 48 | КН1-4 | Стойка фахверка |  |  |  | 1 |  | 2979 | 297 | 250 |  | 88.3 | 88.3
4 | 2 |  |  |  |  | КН1-4 | ГОСТ 19903-2015 | Лист | 1 | —6x144 | 2961 | 144 | 6 | C245 | 20.0 | 20.0
4 | 2 |  |  |  |  | 103 | ГОСТ 19903-2015 | Лист | 1 | —12x175 | 279 | 175 | 12 | C255 | 4.6 | 4.6
4 | 2 |  |  |  |  | 189 | ГОСТ 19903-2015 | Лист | 1 | —8x160 | 2962 | 160 | 8 | C245 | 29.8 | 29.8
4 | 2 |  |  |  |  | 190 | ГОСТ 19903-2015 | Лист | 1 | —8x160 | 2947 | 160 | 8 | C245 | 29.6 | 29.6
4 | 2 |  |  |  |  | 327 | ГОСТ 19903-2015 | Лист | 1 | —6x227 | 244 | 227 | 6 | C245 | 2.6 | 2.6
4 | 2 |  |  |  |  | 330 | ГОСТ 19903-2015 | Лист | 1 | —6x90 | 90 | 90 | 6 | C245 | 0.4 | 0.4
2 | 1 |  | 49 | КН1-5 | Стойка фахверка |  |  |  | 1 |  | 2979 | 297 | 250 |  | 88.3 | 88.3
4 | 2 |  |  |  |  | КН1-5 | ГОСТ 19903-2015 | Лист | 1 | —6x144 | 2961 | 144 | 6 | C245 | 20.0 | 20.0
4 | 2 |  |  |  |  | 103 | ГОСТ 19903-2015 | Лист | 1 | —12x175 | 279 | 175 | 12 | C255 | 4.6 | 4.6
4 | 2 |  |  |  |  | 189 | ГОСТ 19903-2015 | Лист | 1 | —8x160 | 2962 | 160 | 8 | C245 | 29.8 | 29.8
4 | 2 |  |  |  |  | 190 | ГОСТ 19903-2015 | Лист | 1 | —8x160 | 2947 | 160 | 8 | C245 | 29.6 | 29.6
4 | 2 |  |  |  |  | 327 | ГОСТ 19903-2015 | Лист | 1 | —6x227 | 244 | 227 | 6 | C245 | 2.6 | 2.6
4 | 2 |  |  |  |  | 330 | ГОСТ 19903-2015 | Лист | 1 | —6x90 | 90 | 90 | 6 | C245 | 0.4 | 0.4
2 | 1 |  | 50 | КН1-6 | Стойка фахверка |  |  |  | 1 |  | 2979 | 298 | 250 |  | 88.3 | 88.3
4 | 2 |  |  |  |  | КН1-6 | ГОСТ 19903-2015 | Лист | 1 | —6x144 | 2961 | 144 | 6 | C245 | 20.0 | 20.0
4 | 2 |  |  |  |  | 109 | ГОСТ 19903-2015 | Лист | 1 | —12x175 | 281 | 175 | 12 | C255 | 4.6 | 4.6
4 | 2 |  |  |  |  | 189 | ГОСТ 19903-2015 | Лист | 1 | —8x160 | 2962 | 160 | 8 | C245 | 29.8 | 29.8
4 | 2 |  |  |  |  | 190 | ГОСТ 19903-2015 | Лист | 1 | —8x160 | 2947 | 160 | 8 | C245 | 29.6 | 29.6
4 | 2 |  |  |  |  | 327 | ГОСТ 19903-2015 | Лист | 1 | —6x227 | 244 | 227 | 6 | C245 | 2.6 | 2.6
4 | 2 |  |  |  |  | 330 | ГОСТ 19903-2015 | Лист | 1 | —6x90 | 90 | 90 | 6 | C245 | 0.4 | 0.4
2 | 1 |  | 51 | КН1-7 | Стойка фахверка |  |  |  | 1 |  | 2979 | 210 | 299 |  | 91.9 | 91.9
4 | 2 |  |  |  |  | КН1-7 | ГОСТ 19903-2015 | Лист | 1 | —6x144 | 2961 | 144 | 6 | C245 | 20.0 | 20.0
4 | 2 |  |  |  |  | 66 | ГОСТ 19903-2015 | Лист | 1 | —8x200 | 210 | 200 | 8 | C245 | 2.6 | 2.6
4 | 2 |  |  |  |  | 111 | ГОСТ 19903-2015 | Лист | 1 | —12x210 | 286 | 210 | 12 | C255 | 5.7 | 5.7
4 | 2 |  |  |  |  | 189 | ГОСТ 19903-2015 | Лист | 1 | —8x160 | 2962 | 160 | 8 | C245 | 29.8 | 29.8
4 | 2 |  |  |  |  | 190 | ГОСТ 19903-2015 | Лист | 1 | —8x160 | 2947 | 160 | 8 | C245 | 29.6 | 29.6
4 | 2 |  |  |  |  | 328 | ГОСТ 19903-2015 | Лист | 1 | —6x148 | 170 | 148 | 6 | C245 | 1.2 | 1.2
4 | 2 |  |  |  |  | 555 | ГОСТ 19903-2015 | Лист | 1 | —8x131.5 | 188 | 131.5 | 8 | C245 | 1.6 | 1.6
2 | 1 |  | 52 | КН1-8 | Стойка фахверка |  |  |  | 1 |  | 2950 | 319 | 181 |  | 89.1 | 89.1
4 | 2 |  |  |  |  | КН1-8 | ГОСТ 19903-2015 | Лист | 1 | —6x144 | 2923 | 144 | 6 | C245 | 19.8 | 19.8
4 | 2 |  |  |  |  | 106 | ГОСТ 19903-2015 | Лист | 1 | —12x175 | 320 | 175 | 12 | C255 | 5.3 | 5.3
4 | 2 |  |  |  |  | 176 | ГОСТ 19903-2015 | Лист | 1 | —8x210 | 216 | 210 | 8 | C245 | 2.8 | 2.8
4 | 2 |  |  |  |  | 186 | ГОСТ 19903-2015 | Лист | 2 | —8x160 | 2931 | 160 | 8 | C245 | 29.4 | 58.8
4 | 2 |  |  |  |  | 319 | ГОСТ 19903-2015 | Лист | 1 | —6x148 | 160 | 148 | 6 | C245 | 1.1 | 1.1
2 | 1 |  | 53 | КН1-9 | Стойка фахверка |  |  |  | 1 |  | 2600 | 171 | 304 |  | 79.0 | 79.0
4 | 2 |  |  |  |  | КН1-9 | ГОСТ 19903-2015 | Лист | 1 | —6x144 | 2567 | 144 | 6 | C245 | 17.4 | 17.4
4 | 2 |  |  |  |  | 107 | ГОСТ 19903-2015 | Лист | 1 | —12x171 | 300 | 171 | 12 | C255 | 4.8 | 4.8
4 | 2 |  |  |  |  | 175 | ГОСТ 19903-2015 | Лист | 1 | —8x144.5 | 215 | 144.5 | 8 | C245 | 2.0 | 2.0
4 | 2 |  |  |  |  | 187 | ГОСТ 19903-2015 | Лист | 1 | —8x160 | 2553 | 160 | 8 | C245 | 25.6 | 25.6
4 | 2 |  |  |  |  | 188 | ГОСТ 19903-2015 | Лист | 1 | —8x160 | 2568 | 160 | 8 | C245 | 25.8 | 25.8
4 | 2 |  |  |  |  | 329 | ГОСТ 19903-2015 | Лист | 1 | —6x160 | 244 | 160 | 6 | C245 | 1.8 | 1.8
4 | 2 |  |  |  |  | 330 | ГОСТ 19903-2015 | Лист | 1 | —6x90 | 90 | 90 | 6 | C245 | 0.4 | 0.4
2 | 1 |  | 54 | КН1-10 | Стойка фахверка |  |  |  | 1 |  | 2600 | 200 | 304 |  | 78.9 | 78.9
4 | 2 |  |  |  |  | КН1-10 | ГОСТ 19903-2015 | Лист | 1 | —6x144 | 2567 | 144 | 6 | C245 | 17.4 | 17.4
4 | 2 |  |  |  |  | 108 | ГОСТ 19903-2015 | Лист | 1 | —12x200 | 300 | 200 | 12 | C255 | 5.7 | 5.7
4 | 2 |  |  |  |  | 175 | ГОСТ 19903-2015 | Лист | 1 | —8x144.5 | 215 | 144.5 | 8 | C245 | 2.0 | 2.0
4 | 2 |  |  |  |  | 187 | ГОСТ 19903-2015 | Лист | 1 | —8x160 | 2553 | 160 | 8 | C245 | 25.6 | 25.6
4 | 2 |  |  |  |  | 188 | ГОСТ 19903-2015 | Лист | 1 | —8x160 | 2568 | 160 | 8 | C245 | 25.8 | 25.8
4 | 2 |  |  |  |  | 328 | ГОСТ 19903-2015 | Лист | 1 | —6x148 | 170 | 148 | 6 | C245 | 1.2 | 1.2
2 | 1 |  | 55 | КН1-11 | Стойка фахверка |  |  |  | 1 |  | 2600 | 171 | 304 |  | 79.0 | 79.0
4 | 2 |  |  |  |  | КН1-11 | ГОСТ 19903-2015 | Лист | 1 | —6x144 | 2567 | 144 | 6 | C245 | 17.4 | 17.4
4 | 2 |  |  |  |  | 110 | ГОСТ 19903-2015 | Лист | 1 | —12x171 | 300 | 171 | 12 | C255 | 4.8 | 4.8
4 | 2 |  |  |  |  | 175 | ГОСТ 19903-2015 | Лист | 1 | —8x144.5 | 215 | 144.5 | 8 | C245 | 2.0 | 2.0
4 | 2 |  |  |  |  | 187 | ГОСТ 19903-2015 | Лист | 1 | —8x160 | 2553 | 160 | 8 | C245 | 25.6 | 25.6
4 | 2 |  |  |  |  | 188 | ГОСТ 19903-2015 | Лист | 1 | —8x160 | 2568 | 160 | 8 | C245 | 25.8 | 25.8
4 | 2 |  |  |  |  | 329 | ГОСТ 19903-2015 | Лист | 1 | —6x160 | 244 | 160 | 6 | C245 | 1.8 | 1.8
4 | 2 |  |  |  |  | 330 | ГОСТ 19903-2015 | Лист | 1 | —6x90 | 90 | 90 | 6 | C245 | 0.4 | 0.4
2 | 1 |  | 56 | КН1-12 | Стойка фахверка |  |  |  | 2 |  | 2391 | 439 | 181 |  | 72.8 | 145.6
4 | 2 |  |  |  |  | КН1-12 | ГОСТ 19903-2015 | Лист | 1 | —6x144 | 2352 | 144 | 6 | C245 | 16.0 | 16.0
4 | 2 |  |  |  |  | 104 | ГОСТ 19903-2015 | Лист | 1 | —12x175 | 440 | 175 | 12 | C255 | 7.3 | 7.3
4 | 2 |  |  |  |  | 191 | ГОСТ 19903-2015 | Лист | 2 | —8x160 | 2360 | 160 | 8 | C245 | 23.6 | 47.2
4 | 2 |  |  |  |  | 328 | ГОСТ 19903-2015 | Лист | 1 | —6x148 | 170 | 148 | 6 | C245 | 1.2 | 1.2
2 | 1 |  | 57 | КН1-13 | Стойка фахверка |  |  |  | 2 |  | 2391 | 439 | 181 |  | 72.8 | 145.6
4 | 2 |  |  |  |  | КН1-13 | ГОСТ 19903-2015 | Лист | 1 | —6x144 | 2352 | 144 | 6 | C245 | 16.0 | 16.0
4 | 2 |  |  |  |  | 104 | ГОСТ 19903-2015 | Лист | 1 | —12x175 | 440 | 175 | 12 | C255 | 7.3 | 7.3
4 | 2 |  |  |  |  | 191 | ГОСТ 19903-2015 | Лист | 2 | —8x160 | 2360 | 160 | 8 | C245 | 23.6 | 47.2
4 | 2 |  |  |  |  | 328 | ГОСТ 19903-2015 | Лист | 1 | —6x148 | 170 | 148 | 6 | C245 | 1.2 | 1.2
2 | 1 |  | 58 | КН1-14 | Стойка фахверка |  |  |  | 2 |  | 1791 | 439 | 181 |  | 56.4 | 112.8
4 | 2 |  |  |  |  | КН1-14 | ГОСТ 19903-2015 | Лист | 1 | —6x144 | 1752 | 144 | 6 | C245 | 11.9 | 11.9
4 | 2 |  |  |  |  | 104 | ГОСТ 19903-2015 | Лист | 1 | —12x175 | 440 | 175 | 12 | C255 | 7.3 | 7.3
4 | 2 |  |  |  |  | 192 | ГОСТ 19903-2015 | Лист | 2 | —8x160 | 1760 | 160 | 8 | C245 | 17.6 | 35.2
4 | 2 |  |  |  |  | 328 | ГОСТ 19903-2015 | Лист | 1 | —6x148 | 170 | 148 | 6 | C245 | 1.2 | 1.2
2 | 1 |  | 59 | КН1-15 | Стойка фахверка |  |  |  | 2 |  | 1791 | 439 | 181 |  | 56.4 | 112.8
4 | 2 |  |  |  |  | КН1-15 | ГОСТ 19903-2015 | Лист | 1 | —6x144 | 1752 | 144 | 6 | C245 | 11.9 | 11.9
4 | 2 |  |  |  |  | 104 | ГОСТ 19903-2015 | Лист | 1 | —12x175 | 440 | 175 | 12 | C255 | 7.3 | 7.3
4 | 2 |  |  |  |  | 192 | ГОСТ 19903-2015 | Лист | 2 | —8x160 | 1760 | 160 | 8 | C245 | 17.6 | 35.2
4 | 2 |  |  |  |  | 328 | ГОСТ 19903-2015 | Лист | 1 | —6x148 | 170 | 148 | 6 | C245 | 1.2 | 1.2
2 | 1 |  | 60 | КН1-16 | Стойка фахверка |  |  |  | 1 |  | 2972 | 349 | 181 |  | 87.5 | 87.5
4 | 2 |  |  |  |  | КН1-16 | ГОСТ 19903-2015 | Лист | 1 | —6x144 | 2942 | 144 | 6 | C245 | 20.0 | 20.0
4 | 2 |  |  |  |  | 105 | ГОСТ 19903-2015 | Лист | 1 | —12x175 | 350 | 175 | 12 | C255 | 5.8 | 5.8
4 | 2 |  |  |  |  | 193 | ГОСТ 19903-2015 | Лист | 2 | —8x160 | 2950 | 160 | 8 | C245 | 29.6 | 59.2
4 | 2 |  |  |  |  | 328 | ГОСТ 19903-2015 | Лист | 1 | —6x148 | 170 | 148 | 6 | C245 | 1.2 | 1.2
2 | 1 |  | 61 | КН1-17 | Стойка фахверка |  |  |  | 1 |  | 1191 | 439 | 181 |  | 40.3 | 40.3
4 | 2 |  |  |  |  | КН1-17 | ГОСТ 19903-2015 | Лист | 1 | —6x144 | 1152 | 144 | 6 | C245 | 7.8 | 7.8
4 | 2 |  |  |  |  | 104 | ГОСТ 19903-2015 | Лист | 1 | —12x175 | 440 | 175 | 12 | C255 | 7.3 | 7.3
4 | 2 |  |  |  |  | 194 | ГОСТ 19903-2015 | Лист | 2 | —8x160 | 1160 | 160 | 8 | C245 | 11.7 | 23.4
4 | 2 |  |  |  |  | 328 | ГОСТ 19903-2015 | Лист | 1 | —6x148 | 170 | 148 | 6 | C245 | 1.2 | 1.2
2 | 1 |  | 62 | КН1-18 | Стойка фахверка |  |  |  | 1 |  | 1191 | 439 | 181 |  | 40.3 | 40.3
4 | 2 |  |  |  |  | КН1-18 | ГОСТ 19903-2015 | Лист | 1 | —6x144 | 1152 | 144 | 6 | C245 | 7.8 | 7.8
4 | 2 |  |  |  |  | 104 | ГОСТ 19903-2015 | Лист | 1 | —12x175 | 440 | 175 | 12 | C255 | 7.3 | 7.3
4 | 2 |  |  |  |  | 194 | ГОСТ 19903-2015 | Лист | 2 | —8x160 | 1160 | 160 | 8 | C245 | 11.7 | 23.4
4 | 2 |  |  |  |  | 328 | ГОСТ 19903-2015 | Лист | 1 | —6x148 | 170 | 148 | 6 | C245 | 1.2 | 1.2
2 | 1 |  | 63 | КН2-1 | Стойка фахверка |  |  |  | 1 |  | 1179 | 206 | 250 |  | 39.4 | 39.4
4 | 2 |  |  |  |  | КН2-1 | ГОСТ 19903-2015 | Лист | 1 | —6x144 | 1152 | 144 | 6 | C245 | 7.8 | 7.8
4 | 2 |  |  |  |  | 137 | ГОСТ 19903-2015 | Лист | 1 | —12x200 | 244 | 200 | 12 | C255 | 4.6 | 4.6
4 | 2 |  |  |  |  | 194 | ГОСТ 19903-2015 | Лист | 2 | —8x160 | 1160 | 160 | 8 | C245 | 11.7 | 23.4
4 | 2 |  |  |  |  | 328 | ГОСТ 19903-2015 | Лист | 1 | —6x148 | 170 | 148 | 6 | C245 | 1.2 | 1.2
4 | 2 |  |  |  |  | 549 | ГОСТ 19903-2015 | Лист | 2 | —8x100 | 142 | 100 | 8 | C245 | 0.9 | 1.8
2 | 1 |  | 64 | КН2-2 | Стойка фахверка |  |  |  | 1 |  | 1191 | 206 | 250 |  | 39.7 | 39.7
4 | 2 |  |  |  |  | КН2-2 | ГОСТ 19903-2015 | Лист | 1 | —6x144 | 1164 | 144 | 6 | C245 | 7.9 | 7.9
4 | 2 |  |  |  |  | 137 | ГОСТ 19903-2015 | Лист | 1 | —12x200 | 244 | 200 | 12 | C255 | 4.6 | 4.6
4 | 2 |  |  |  |  | 328 | ГОСТ 19903-2015 | Лист | 1 | —6x148 | 170 | 148 | 6 | C245 | 1.2 | 1.2
4 | 2 |  |  |  |  | 545 | ГОСТ 19903-2015 | Лист | 2 | —8x160 | 1172 | 160 | 8 | C245 | 11.8 | 23.6
4 | 2 |  |  |  |  | 549 | ГОСТ 19903-2015 | Лист | 2 | —8x100 | 142 | 100 | 8 | C245 | 0.9 | 1.8
2 | 1 |  | 65 | КН2-3 | Монтажный эл-т |  |  |  | 2 |  | 159 | 8 | 100 |  | 1.0 | 2.0
4 | 2 |  |  |  |  | КН2-3 | ГОСТ 19903-2015 | Лист | 1 | —8x100 | 159 | 100 | 8 | C245 | 1.0 | 1.0
2 | 1 |  | 163 | К1-1 | Шайба |  |  |  | 16 |  | 80 | 30 | 80 |  | 1.5 | 24.0
4 | 2 |  |  |  |  | К1-1 | ГОСТ 19903-2015 | Лист | 1 | —30x80 | 80 | 80 | 30 | C345-3 | 1.5 | 1.5
2 | 1 |  | 164 | К1-2 | Колонна |  |  |  | 1 |  | 7919 | 410 | 449 |  | 745.5 | 745.5
3 | 2 |  |  |  |  | К1-2 | ГОСТ Р 57837-2017 | Двутавр | 1 | ДВУТAВР30К1 | 7679 | - | - | C245 | 667.9 | 667.9
4 | 2 |  |  |  |  | 66 | ГОСТ 19903-2015 | Лист | 1 | —8x200 | 210 | 200 | 8 | C245 | 2.6 | 2.6
4 | 2 |  |  |  |  | 67 | ГОСТ 19903-2015 | Лист | 1 | —8x100 | 200 | 100 | 8 | C245 | 1.3 | 1.3
4 | 2 |  |  |  |  | 135 | ГОСТ 19903-2015 | Лист | 1 | —10x184.5 | 407 | 184.5 | 10 | C255 | 5.9 | 5.9
4 | 2 |  |  |  |  | 196 | ГОСТ 19903-2015 | Лист | 1 | —10x205.5 | 422 | 205.5 | 10 | C255 | 6.8 | 6.8
4 | 2 |  |  |  |  | 211 | ГОСТ 19903-2015 | Лист | 1 | —30x300 | 400 | 300 | 30 | C345-3 | 28.3 | 28.3
4 | 2 |  |  |  |  | 410 | ГОСТ 19903-2015 | Лист | 1 | —16x334 | 350 | 334 | 16 | C255 | 14.7 | 14.7
4 | 2 |  |  |  |  | 432 | ГОСТ 19903-2015 | Лист | 2 | —8x145 | 268 | 145 | 8 | C245 | 2.4 | 4.8
3 | 2 |  |  |  |  | 446 | ГОСТ 8509-93 | Уголок | 1 | Уголок100X7 | 200 | - | - | C245 | 2.2 | 2.2
2 | 1 |  | 165 | К1-3 | Колонна |  |  |  | 1 |  | 7919 | 449 | 400 |  | 749.2 | 749.2
3 | 2 |  |  |  |  | К1-3 | ГОСТ Р 57837-2017 | Двутавр | 1 | ДВУТAВР30К1 | 7679 | - | - | C245 | 667.9 | 667.9
4 | 2 |  |  |  |  | 66 | ГОСТ 19903-2015 | Лист | 1 | —8x200 | 210 | 200 | 8 | C245 | 2.6 | 2.6
4 | 2 |  |  |  |  | 67 | ГОСТ 19903-2015 | Лист | 1 | —8x100 | 200 | 100 | 8 | C245 | 1.3 | 1.3
4 | 2 |  |  |  |  | 135 | ГОСТ 19903-2015 | Лист | 1 | —10x184.5 | 407 | 184.5 | 10 | C255 | 5.9 | 5.9
4 | 2 |  |  |  |  | 198 | ГОСТ 19903-2015 | Лист | 1 | —10x205.5 | 422 | 205.5 | 10 | C255 | 6.8 | 6.8
4 | 2 |  |  |  |  | 211 | ГОСТ 19903-2015 | Лист | 1 | —30x300 | 400 | 300 | 30 | C345-3 | 28.3 | 28.3
4 | 2 |  |  |  |  | 409 | ГОСТ 19903-2015 | Лист | 1 | —16x308 | 350 | 308 | 16 | C255 | 13.5 | 13.5
4 | 2 |  |  |  |  | 432 | ГОСТ 19903-2015 | Лист | 2 | —8x145 | 268 | 145 | 8 | C245 | 2.4 | 4.8
3 | 2 |  |  |  |  | 454 | ГОСТ 8509-93 | Уголок | 2 | Уголок100X7 | 284 | - | - | C245 | 3.1 | 6.2
4 | 2 |  |  |  |  | 473 | ГОСТ 19903-2015 | Лист | 2 | —6x90 | 90 | 90 | 6 | C245 | 0.4 | 0.8
2 | 1 |  | 166 | К1-4 | Колонна |  |  |  | 1 |  | 7919 | 419 | 400 |  | 742.0 | 742.0
3 | 2 |  |  |  |  | К1-4 | ГОСТ Р 57837-2017 | Двутавр | 1 | ДВУТAВР30К1 | 7679 | - | - | C245 | 667.9 | 667.9
4 | 2 |  |  |  |  | 66 | ГОСТ 19903-2015 | Лист | 1 | —8x200 | 210 | 200 | 8 | C245 | 2.6 | 2.6
4 | 2 |  |  |  |  | 67 | ГОСТ 19903-2015 | Лист | 1 | —8x100 | 200 | 100 | 8 | C245 | 1.3 | 1.3
4 | 2 |  |  |  |  | 196 | ГОСТ 19903-2015 | Лист | 1 | —10x205.5 | 422 | 205.5 | 10 | C255 | 6.8 | 6.8
4 | 2 |  |  |  |  | 197 | ГОСТ 19903-2015 | Лист | 1 | —10x205.5 | 406 | 205.5 | 10 | C255 | 6.6 | 6.6
4 | 2 |  |  |  |  | 211 | ГОСТ 19903-2015 | Лист | 1 | —30x300 | 400 | 300 | 30 | C345-3 | 28.3 | 28.3
4 | 2 |  |  |  |  | 411 | ГОСТ 19903-2015 | Лист | 1 | —16x300.5 | 336 | 300.5 | 16 | C255 | 12.7 | 12.7
4 | 2 |  |  |  |  | 432 | ГОСТ 19903-2015 | Лист | 2 | —8x145 | 268 | 145 | 8 | C245 | 2.4 | 4.8
2 | 1 |  | 167 | К1-5 | Колонна |  |  |  | 1 |  | 7919 | 459 | 400 |  | 743.1 | 743.1
3 | 2 |  |  |  |  | К1-5 | ГОСТ Р 57837-2017 | Двутавр | 1 | ДВУТAВР30К1 | 7679 | - | - | C245 | 667.9 | 667.9
4 | 2 |  |  |  |  | 67 | ГОСТ 19903-2015 | Лист | 1 | —8x100 | 200 | 100 | 8 | C245 | 1.3 | 1.3
4 | 2 |  |  |  |  | 197 | ГОСТ 19903-2015 | Лист | 1 | —10x205.5 | 406 | 205.5 | 10 | C255 | 6.6 | 6.6
4 | 2 |  |  |  |  | 198 | ГОСТ 19903-2015 | Лист | 1 | —10x205.5 | 422 | 205.5 | 10 | C255 | 6.8 | 6.8
4 | 2 |  |  |  |  | 211 | ГОСТ 19903-2015 | Лист | 1 | —30x300 | 400 | 300 | 30 | C345-3 | 28.3 | 28.3
4 | 2 |  |  |  |  | 405 | ГОСТ 19903-2015 | Лист | 1 | —16x300.5 | 316 | 300.5 | 16 | C255 | 11.9 | 11.9
4 | 2 |  |  |  |  | 432 | ГОСТ 19903-2015 | Лист | 2 | —8x145 | 268 | 145 | 8 | C245 | 2.4 | 4.8
4 | 2 |  |  |  |  | 442 | ГОСТ 19903-2015 | Лист | 1 | —8x113 | 200 | 113 | 8 | C245 | 1.4 | 1.4
3 | 2 |  |  |  |  | 458 | ГОСТ 8509-93 | Уголок | 1 | Уголок100X7 | 284 | - | - | C245 | 3.1 | 3.1
2 | 1 |  | 168 | К1-6 | Заглушка |  |  |  | 4 |  | 130 | 6 | 129 |  | 0.8 | 3.2
4 | 2 |  |  |  |  | К1-6 | ГОСТ 19903-2015 | Лист | 1 | —6x130 | 130 | 130 | 6 | C245 | 0.8 | 0.8
2 | 1 |  | 169 | К1-7 | Заглушка |  |  |  | 4 |  | 250 | 6 | 150 |  | 1.8 | 7.2
4 | 2 |  |  |  |  | К1-7 | ГОСТ 19903-2015 | Лист | 1 | —6x150 | 250 | 150 | 6 | C245 | 1.8 | 1.8
2 | 1 |  | 170 | К1-8 | Стойка |  |  |  | 1 |  | 5912 | 1359 | 205 |  | 378.4 | 378.4
3 | 2 |  |  |  |  | К1-8 | ГОСТ 30245-2003 | Труба кв. | 1 | ГЗП-160X160X5.0 | 5874 | - | - | C245 | 140.0 | 140.0
4 | 2 |  |  |  |  | 417 | ГОСТ 19903-2015 | Лист | 2 | —16x300 | 360 | 300 | 16 | C255 | 13.6 | 27.2
4 | 2 |  |  |  |  | 437 | ГОСТ 19903-2015 | Лист | 2 | —8x150 | 150 | 150 | 8 | C245 | 1.4 | 2.8
3 | 2 |  |  |  |  | 574 | ГОСТ 30245-2003 | Труба кв. | 1 | ГЗП-80X80X4.0 | 1273 | - | - | C245 | 11.7 | 11.7
3 | 2 |  |  |  |  | 575 | ГОСТ 30245-2003 | Труба кв. | 1 | ГЗП-80X80X4.0 | 1408 | - | - | C245 | 13.0 | 13.0
3 | 2 |  |  |  |  | 576 | ГОСТ 30245-2003 | Труба кв. | 2 | ГЗП-80X80X4.0 | 1372 | - | - | C245 | 12.7 | 25.4
3 | 2 |  |  |  |  | 577 | ГОСТ 30245-2003 | Труба кв. | 1 | ГЗП-80X80X4.0 | 1379 | - | - | C245 | 12.7 | 12.7
3 | 2 |  |  |  |  | 618 | ГОСТ 30245-2003 | Труба кв. | 1 | ГЗП-160X160X5.0 | 5874 | - | - | C245 | 140.0 | 140.0
2 | 1 |  | 171 | К1-9 | Стойка |  |  |  | 1 |  | 6223 | 1359 | 205 |  | 395.6 | 395.6
3 | 2 |  |  |  |  | К1-9 | ГОСТ 30245-2003 | Труба кв. | 1 | ГЗП-160X160X5.0 | 6186 | - | - | C245 | 147.4 | 147.4
4 | 2 |  |  |  |  | 417 | ГОСТ 19903-2015 | Лист | 2 | —16x300 | 360 | 300 | 16 | C255 | 13.6 | 27.2
4 | 2 |  |  |  |  | 437 | ГОСТ 19903-2015 | Лист | 2 | —8x150 | 150 | 150 | 8 | C245 | 1.4 | 2.8
3 | 2 |  |  |  |  | 569 | ГОСТ 30245-2003 | Труба кв. | 1 | ГЗП-80X80X4.0 | 1275 | - | - | C245 | 11.8 | 11.8
3 | 2 |  |  |  |  | 570 | ГОСТ 30245-2003 | Труба кв. | 4 | ГЗП-80X80X4.0 | 1445 | - | - | C245 | 13.3 | 53.2
3 | 2 |  |  |  |  | 619 | ГОСТ 30245-2003 | Труба кв. | 1 | ГЗП-160X160X5.0 | 6186 | - | - | C245 | 147.4 | 147.4
2 | 1 |  | 172 | К1-10 | Стойка |  |  |  | 1 |  | 5105 | 240 | 1359 |  | 350.8 | 350.8
3 | 2 |  |  |  |  | К1-10 | ГОСТ 30245-2003 | Труба кв. | 1 | ГЗП-160X160X5.0 | 5064 | - | - | C245 | 120.7 | 120.7
4 | 2 |  |  |  |  | 417 | ГОСТ 19903-2015 | Лист | 2 | —16x300 | 360 | 300 | 16 | C255 | 13.6 | 27.2
3 | 2 |  |  |  |  | 572 | ГОСТ 30245-2003 | Труба кв. | 3 | ГЗП-80X80X4.0 | 1268 | - | - | C245 | 11.7 | 35.1
3 | 2 |  |  |  |  | 578 | ГОСТ 30245-2003 | Труба кв. | 1 | ГЗП-80X80X4.0 | 1235 | - | - | C245 | 11.4 | 11.4
3 | 2 |  |  |  |  | 579 | ГОСТ 30245-2003 | Труба кв. | 1 | ГЗП-80X80X4.0 | 1133 | - | - | C245 | 10.5 | 10.5
3 | 2 |  |  |  |  | 620 | ГОСТ 30245-2003 | Труба кв. | 1 | ГЗП-160X160X5.0 | 840 | - | - | C245 | 20.0 | 20.0
3 | 2 |  |  |  |  | 628 | ГОСТ 30245-2003 | Труба кв. | 1 | ГЗП-160X160X5.0 | 5064 | - | - | C245 | 120.7 | 120.7
2 | 1 |  | 173 | К1-11 | Стойка |  |  |  | 1 |  | 5040 | 240 | 1359 |  | 347.1 | 347.1
3 | 2 |  |  |  |  | К1-11 | ГОСТ 30245-2003 | Труба кв. | 1 | ГЗП-160X160X5.0 | 4999 | - | - | C245 | 119.1 | 119.1
4 | 2 |  |  |  |  | 417 | ГОСТ 19903-2015 | Лист | 2 | —16x300 | 360 | 300 | 16 | C255 | 13.6 | 27.2
3 | 2 |  |  |  |  | 571 | ГОСТ 30245-2003 | Труба кв. | 1 | ГЗП-80X80X4.0 | 1193 | - | - | C245 | 11.0 | 11.0
3 | 2 |  |  |  |  | 572 | ГОСТ 30245-2003 | Труба кв. | 3 | ГЗП-80X80X4.0 | 1268 | - | - | C245 | 11.7 | 35.1
3 | 2 |  |  |  |  | 573 | ГОСТ 30245-2003 | Труба кв. | 1 | ГЗП-80X80X4.0 | 1134 | - | - | C245 | 10.5 | 10.5
3 | 2 |  |  |  |  | 620 | ГОСТ 30245-2003 | Труба кв. | 1 | ГЗП-160X160X5.0 | 840 | - | - | C245 | 20.0 | 20.0
3 | 2 |  |  |  |  | 629 | ГОСТ 30245-2003 | Труба кв. | 1 | ГЗП-160X160X5.0 | 4999 | - | - | C245 | 119.1 | 119.1
2 | 1 |  | 174 | К1-12 | Стойка |  |  |  | 1 |  | 6073 | 1740 | 830 |  | 370.2 | 370.2
3 | 2 |  |  |  |  | К1-12 | ГОСТ 30245-2003 | Труба кв. | 1 | ГЗП-160X160X5.0 | 4936 | - | - | C245 | 117.6 | 117.6
4 | 2 |  |  |  |  | 248 | ГОСТ 19903-2015 | Лист | 3 | —4x70 | 70 | 70 | 4 | C235 | 0.2 | 0.6
4 | 2 |  |  |  |  | 418 | ГОСТ 19903-2015 | Лист | 2 | —16x220 | 400 | 220 | 16 | C255 | 11.1 | 22.2
3 | 2 |  |  |  |  | 510 | ГОСТ 30245-2003 | Труба кв. | 1 | ГЗП-80X80X4.0 | 1592 | - | - | C245 | 14.7 | 14.7
3 | 2 |  |  |  |  | 511 | ГОСТ 30245-2003 | Труба кв. | 1 | ГЗП-80X80X4.0 | 1592 | - | - | C245 | 14.7 | 14.7
3 | 2 |  |  |  |  | 609 | ГОСТ 30245-2003 | Труба кв. | 3 | ГЗП-80X80X4.0 | 640 | - | - | C245 | 5.9 | 17.7
3 | 2 |  |  |  |  | 631 | ГОСТ 30245-2003 | Труба кв. | 1 | ГЗП-160X160X5.0 | 6058 | - | - | C245 | 144.4 | 144.4
4 | 2 |  |  |  |  | 737 | ГОСТ 19903-2015 | Лист | 1 | —6x150 | 212 | 150 | 6 | C245 | 1.5 | 1.5
3 | 2 |  |  |  |  | 740 | ГОСТ 30245-2003 | Труба кв. | 2 | ГЗП-80X80X4.0 | 1656 | - | - | C245 | 15.3 | 30.6
4 | 2 |  |  |  |  | 751 | ГОСТ 19903-2015 | Лист | 1 | —4x148 | 148 | 148 | 4 | C235 | 0.7 | 0.7
2 | 1 |  | 175 | К1-13 | Стойка |  |  |  | 1 |  | 9349 | 1056 | 1920 |  | 1417.1 | 1417.1
3 | 2 |  |  |  |  | К1-13 | ГОСТ 30245-2003 | Труба кв. | 1 | ГЗП-160X160X5.0 | 9326 | - | - | C245 | 222.3 | 222.3
4 | 2 |  |  |  |  | 418 | ГОСТ 19903-2015 | Лист | 4 | —16x220 | 400 | 220 | 16 | C255 | 11.1 | 44.4
3 | 2 |  |  |  |  | 512 | ГОСТ 30245-2003 | Труба кв. | 2 | ГЗП-80X80X4.0 | 686 | - | - | C245 | 6.3 | 12.6
3 | 2 |  |  |  |  | 513 | ГОСТ 30245-2003 | Труба кв. | 10 | ГЗП-80X80X4.0 | 749 | - | - | C245 | 6.9 | 69.0
3 | 2 |  |  |  |  | 514 | ГОСТ 30245-2003 | Труба кв. | 4 | ГЗП-80X80X4.0 | 833 | - | - | C245 | 7.7 | 30.8
3 | 2 |  |  |  |  | 515 | ГОСТ 30245-2003 | Труба кв. | 2 | ГЗП-80X80X4.0 | 868 | - | - | C245 | 8.0 | 16.0
3 | 2 |  |  |  |  | 516 | ГОСТ 30245-2003 | Труба кв. | 8 | ГЗП-80X80X4.0 | 772 | - | - | C245 | 7.1 | 56.8
3 | 2 |  |  |  |  | 528 | ГОСТ 30245-2003 | Труба кв. | 8 | ГЗП-80X80X4.0 | 2190 | - | - | C245 | 20.2 | 161.6
3 | 2 |  |  |  |  | 529 | ГОСТ 30245-2003 | Труба кв. | 2 | ГЗП-80X80X4.0 | 2006 | - | - | C245 | 18.5 | 37.0
3 | 2 |  |  |  |  | 607 | ГОСТ 30245-2003 | Труба кв. | 2 | ГЗП-80X80X4.0 | 480 | - | - | C245 | 4.4 | 8.8
3 | 2 |  |  |  |  | 632 | ГОСТ 30245-2003 | Труба кв. | 3 | ГЗП-160X160X5.0 | 9326 | - | - | C245 | 222.3 | 666.9
4 | 2 |  |  |  |  | 709 | ГОСТ 19903-2015 | Лист | 4 | —8x120 | 190 | 120 | 8 | C245 | 1.4 | 5.6
4 | 2 |  |  |  |  | 710 | ГОСТ 19903-2015 | Лист | 4 | —8x150 | 150 | 150 | 8 | C245 | 1.4 | 5.6
4 | 2 |  |  |  |  | 713 | ГОСТ 19903-2015 | Лист | 4 | —8x120 | 190 | 120 | 8 | C245 | 1.4 | 5.6
3 | 2 |  |  |  |  | 741 | ГОСТ 30245-2003 | Труба кв. | 2 | ГЗП-80X80X4.0 | 714 | - | - | C245 | 6.6 | 13.2
3 | 2 |  |  |  |  | 742 | ГОСТ 30245-2003 | Труба кв. | 2 | ГЗП-80X80X4.0 | 2164 | - | - | C245 | 20.0 | 40.0
2 | 1 |  | 176 | К1-14 | Стойка |  |  |  | 1 |  | 10669 | 1056 | 830 |  | 645.7 | 645.7
3 | 2 |  |  |  |  | К1-14 | ГОСТ 30245-2003 | Труба кв. | 1 | ГЗП-160X160X5.0 | 9326 | - | - | C245 | 222.3 | 222.3
4 | 2 |  |  |  |  | 248 | ГОСТ 19903-2015 | Лист | 4 | —4x70 | 70 | 70 | 4 | C235 | 0.2 | 0.8
4 | 2 |  |  |  |  | 418 | ГОСТ 19903-2015 | Лист | 2 | —16x220 | 400 | 220 | 16 | C255 | 11.1 | 22.2
3 | 2 |  |  |  |  | 512 | ГОСТ 30245-2003 | Труба кв. | 1 | ГЗП-80X80X4.0 | 686 | - | - | C245 | 6.3 | 6.3
3 | 2 |  |  |  |  | 513 | ГОСТ 30245-2003 | Труба кв. | 5 | ГЗП-80X80X4.0 | 749 | - | - | C245 | 6.9 | 34.5
3 | 2 |  |  |  |  | 514 | ГОСТ 30245-2003 | Труба кв. | 2 | ГЗП-80X80X4.0 | 833 | - | - | C245 | 7.7 | 15.4
3 | 2 |  |  |  |  | 515 | ГОСТ 30245-2003 | Труба кв. | 1 | ГЗП-80X80X4.0 | 868 | - | - | C245 | 8.0 | 8.0
3 | 2 |  |  |  |  | 516 | ГОСТ 30245-2003 | Труба кв. | 4 | ГЗП-80X80X4.0 | 772 | - | - | C245 | 7.1 | 28.4
3 | 2 |  |  |  |  | 607 | ГОСТ 30245-2003 | Труба кв. | 1 | ГЗП-80X80X4.0 | 480 | - | - | C245 | 4.4 | 4.4
3 | 2 |  |  |  |  | 609 | ГОСТ 30245-2003 | Труба кв. | 4 | ГЗП-80X80X4.0 | 640 | - | - | C245 | 5.9 | 23.6
3 | 2 |  |  |  |  | 633 | ГОСТ 30245-2003 | Труба кв. | 1 | ГЗП-160X160X5.0 | 10646 | - | - | C245 | 253.7 | 253.7
4 | 2 |  |  |  |  | 709 | ГОСТ 19903-2015 | Лист | 2 | —8x120 | 190 | 120 | 8 | C245 | 1.4 | 2.8
4 | 2 |  |  |  |  | 710 | ГОСТ 19903-2015 | Лист | 1 | —8x150 | 150 | 150 | 8 | C245 | 1.4 | 1.4
4 | 2 |  |  |  |  | 713 | ГОСТ 19903-2015 | Лист | 2 | —8x120 | 190 | 120 | 8 | C245 | 1.4 | 2.8
4 | 2 |  |  |  |  | 720 | ГОСТ 19903-2015 | Лист | 1 | —8x150 | 320 | 150 | 8 | C245 | 3.0 | 3.0
3 | 2 |  |  |  |  | 741 | ГОСТ 30245-2003 | Труба кв. | 1 | ГЗП-80X80X4.0 | 714 | - | - | C245 | 6.6 | 6.6
2 | 1 |  | 177 | К1-15 | Стойка |  |  |  | 1 |  | 13080 | 2321 | 2100 |  | 2112.0 | 2112.0
3 | 2 |  |  |  |  | К1-15 | ГОСТ 30245-2003 | Труба кв. | 1 | ГЗП-160X160X5.0 | 13016 | - | - | C245 | 310.2 | 310.2
4 | 2 |  |  |  |  | 419 | ГОСТ 19903-2015 | Лист | 4 | —16x300 | 400 | 300 | 16 | C255 | 15.1 | 60.4
3 | 2 |  |  |  |  | 517 | ГОСТ 30245-2003 | Труба кв. | 2 | ГЗП-80X80X4.0 | 2617 | - | - | C245 | 24.1 | 48.2
3 | 2 |  |  |  |  | 526 | ГОСТ 30245-2003 | Труба кв. | 8 | ГЗП-80X80X4.0 | 2591 | - | - | C245 | 23.9 | 191.2
3 | 2 |  |  |  |  | 527 | ГОСТ 30245-2003 | Труба кв. | 2 | ГЗП-80X80X4.0 | 2589 | - | - | C245 | 23.9 | 47.8
3 | 2 |  |  |  |  | 581 | ГОСТ 30245-2003 | Труба кв. | 1 | ГЗП-80X80X4.0 | 2298 | - | - | C245 | 21.2 | 21.2
3 | 2 |  |  |  |  | 582 | ГОСТ 30245-2003 | Труба кв. | 8 | ГЗП-80X80X4.0 | 2293 | - | - | C245 | 21.1 | 168.8
3 | 2 |  |  |  |  | 583 | ГОСТ 30245-2003 | Труба кв. | 1 | ГЗП-80X80X4.0 | 2213 | - | - | C245 | 20.4 | 20.4
3 | 2 |  |  |  |  | 584 | ГОСТ 30245-2003 | Труба кв. | 1 | ГЗП-80X80X4.0 | 2612 | - | - | C245 | 24.1 | 24.1
3 | 2 |  |  |  |  | 585 | ГОСТ 30245-2003 | Труба кв. | 1 | ГЗП-80X80X4.0 | 2097 | - | - | C245 | 19.3 | 19.3
3 | 2 |  |  |  |  | 586 | ГОСТ 30245-2003 | Труба кв. | 1 | ГЗП-80X80X4.0 | 2124 | - | - | C245 | 19.6 | 19.6
3 | 2 |  |  |  |  | 606 | ГОСТ 30245-2003 | Труба кв. | 6 | ГЗП-80X80X4.0 | 1905 | - | - | C245 | 17.6 | 105.6
3 | 2 |  |  |  |  | 610 | ГОСТ 30245-2003 | Труба кв. | 11 | ГЗП-80X80X4.0 | 1540 | - | - | C245 | 14.2 | 156.2
3 | 2 |  |  |  |  | 621 | ГОСТ 30245-2003 | Труба кв. | 1 | ГЗП-160X160X5.0 | 1540 | - | - | C245 | 36.7 | 36.7
3 | 2 |  |  |  |  | 635 | ГОСТ 30245-2003 | Труба кв. | 1 | ГЗП-160X160X5.0 | 13016 | - | - | C245 | 310.2 | 310.2
3 | 2 |  |  |  |  | 636 | ГОСТ 30245-2003 | Труба кв. | 2 | ГЗП-160X160X5.0 | 11163 | - | - | C245 | 266.0 | 532.0
4 | 2 |  |  |  |  | 715 | ГОСТ 19903-2015 | Лист | 1 | —8x214 | 235 | 214 | 8 | C245 | 3.2 | 3.2
4 | 2 |  |  |  |  | 716 | ГОСТ 19903-2015 | Лист | 1 | —8x214 | 320 | 214 | 8 | C245 | 4.3 | 4.3
4 | 2 |  |  |  |  | 751 | ГОСТ 19903-2015 | Лист | 2 | —4x148 | 148 | 148 | 4 | C235 | 0.7 | 1.4
2 | 1 |  | 178 | К1-16 | Стойка |  |  |  | 1 |  | 5828 | 1400 | 256 |  | 376.1 | 376.1
3 | 2 |  |  |  |  | К1-16 | ГОСТ 30245-2003 | Труба кв. | 1 | ГЗП-160X160X5.0 | 5785 | - | - | C245 | 137.9 | 137.9
4 | 2 |  |  |  |  | 419 | ГОСТ 19903-2015 | Лист | 2 | —16x300 | 400 | 300 | 16 | C255 | 15.1 | 30.2
3 | 2 |  |  |  |  | 634 | ГОСТ 30245-2003 | Труба кв. | 1 | ГЗП-160X160X5.0 | 5785 | - | - | C245 | 137.9 | 137.9
3 | 2 |  |  |  |  | 747 | ГОСТ 30245-2003 | Труба кв. | 1 | ГЗП-80X80X4.0 | 1354 | - | - | C245 | 12.5 | 12.5
3 | 2 |  |  |  |  | 748 | ГОСТ 30245-2003 | Труба кв. | 3 | ГЗП-80X80X4.0 | 1372 | - | - | C245 | 12.7 | 38.1
3 | 2 |  |  |  |  | 749 | ГОСТ 30245-2003 | Труба кв. | 1 | ГЗП-80X80X4.0 | 1358 | - | - | C245 | 12.5 | 12.5
4 | 2 |  |  |  |  | 751 | ГОСТ 19903-2015 | Лист | 2 | —4x148 | 148 | 148 | 4 | C235 | 0.7 | 1.4
2 | 1 |  | 179 | К1-17 | Стойка |  |  |  | 1 |  | 13111 | 2321 | 920 |  | 856.9 | 856.9
3 | 2 |  |  |  |  | К1-17 | ГОСТ 30245-2003 | Труба кв. | 1 | ГЗП-160X160X5.0 | 13016 | - | - | C245 | 310.2 | 310.2
4 | 2 |  |  |  |  | 248 | ГОСТ 19903-2015 | Лист | 6 | —4x70 | 70 | 70 | 4 | C235 | 0.2 | 1.2
4 | 2 |  |  |  |  | 419 | ГОСТ 19903-2015 | Лист | 2 | —16x300 | 400 | 300 | 16 | C255 | 15.1 | 30.2
3 | 2 |  |  |  |  | 517 | ГОСТ 30245-2003 | Труба кв. | 1 | ГЗП-80X80X4.0 | 2617 | - | - | C245 | 24.1 | 24.1
3 | 2 |  |  |  |  | 518 | ГОСТ 30245-2003 | Труба кв. | 4 | ГЗП-80X80X4.0 | 2591 | - | - | C245 | 23.9 | 95.6
3 | 2 |  |  |  |  | 519 | ГОСТ 30245-2003 | Труба кв. | 1 | ГЗП-80X80X4.0 | 2589 | - | - | C245 | 23.9 | 23.9
3 | 2 |  |  |  |  | 608 | ГОСТ 30245-2003 | Труба кв. | 3 | ГЗП-80X80X4.0 | 1905 | - | - | C245 | 17.6 | 52.8
3 | 2 |  |  |  |  | 609 | ГОСТ 30245-2003 | Труба кв. | 6 | ГЗП-80X80X4.0 | 640 | - | - | C245 | 5.9 | 35.4
3 | 2 |  |  |  |  | 636 | ГОСТ 30245-2003 | Труба кв. | 1 | ГЗП-160X160X5.0 | 11163 | - | - | C245 | 266.0 | 266.0
4 | 2 |  |  |  |  | 718 | ГОСТ 19903-2015 | Лист | 1 | —8x245 | 268 | 245 | 8 | C245 | 4.1 | 4.1
4 | 2 |  |  |  |  | 751 | ГОСТ 19903-2015 | Лист | 1 | —4x148 | 148 | 148 | 4 | C235 | 0.7 | 0.7
2 | 1 |  | 180 | К1-19 | Стойка |  |  |  | 1 |  | 6073 | 1740 | 1920 |  | 792.8 | 792.8
3 | 2 |  |  |  |  | К1-19 | ГОСТ 30245-2003 | Труба кв. | 1 | ГЗП-160X160X5.0 | 4936 | - | - | C245 | 117.6 | 117.6
4 | 2 |  |  |  |  | 418 | ГОСТ 19903-2015 | Лист | 4 | —16x220 | 400 | 220 | 16 | C255 | 11.1 | 44.4
3 | 2 |  |  |  |  | 510 | ГОСТ 30245-2003 | Труба кв. | 4 | ГЗП-80X80X4.0 | 1592 | - | - | C245 | 14.7 | 58.8
3 | 2 |  |  |  |  | 528 | ГОСТ 30245-2003 | Труба кв. | 1 | ГЗП-80X80X4.0 | 2190 | - | - | C245 | 20.2 | 20.2
3 | 2 |  |  |  |  | 610 | ГОСТ 30245-2003 | Труба кв. | 2 | ГЗП-80X80X4.0 | 1540 | - | - | C245 | 14.2 | 28.4
3 | 2 |  |  |  |  | 631 | ГОСТ 30245-2003 | Труба кв. | 2 | ГЗП-160X160X5.0 | 6058 | - | - | C245 | 144.4 | 288.8
3 | 2 |  |  |  |  | 637 | ГОСТ 30245-2003 | Труба кв. | 1 | ГЗП-160X160X5.0 | 4936 | - | - | C245 | 117.6 | 117.6
4 | 2 |  |  |  |  | 737 | ГОСТ 19903-2015 | Лист | 2 | —6x150 | 212 | 150 | 6 | C245 | 1.5 | 3.0
3 | 2 |  |  |  |  | 740 | ГОСТ 30245-2003 | Труба кв. | 4 | ГЗП-80X80X4.0 | 1656 | - | - | C245 | 15.3 | 61.2
3 | 2 |  |  |  |  | 742 | ГОСТ 30245-2003 | Труба кв. | 1 | ГЗП-80X80X4.0 | 2164 | - | - | C245 | 20.0 | 20.0
3 | 2 |  |  |  |  | 743 | ГОСТ 30245-2003 | Труба кв. | 1 | ГЗП-80X80X4.0 | 2131 | - | - | C245 | 19.7 | 19.7
4 | 2 |  |  |  |  | 751 | ГОСТ 19903-2015 | Лист | 2 | —4x148 | 148 | 148 | 4 | C235 | 0.7 | 1.4
2 | 1 |  | 181 | К1-20 | Стойка |  |  |  | 1 |  | 6112 | 160 | 1160 |  | 377.7 | 377.7
3 | 2 |  |  |  |  | К1-20 | ГОСТ 30245-2003 | Труба кв. | 1 | ГЗП-160X160X5.0 | 6107 | - | - | C245 | 145.5 | 145.5
3 | 2 |  |  |  |  | 580 | ГОСТ 30245-2003 | Труба кв. | 1 | ГЗП-80X80X4.0 | 1228 | - | - | C245 | 11.3 | 11.3
3 | 2 |  |  |  |  | 611 | ГОСТ 30245-2003 | Труба кв. | 1 | ГЗП-80X80X4.0 | 840 | - | - | C245 | 7.7 | 7.7
3 | 2 |  |  |  |  | 638 | ГОСТ 30245-2003 | Труба кв. | 1 | ГЗП-160X160X5.0 | 6107 | - | - | C245 | 145.5 | 145.5
4 | 2 |  |  |  |  | 738 | ГОСТ 19903-2015 | Лист | 2 | —6x150 | 150 | 150 | 6 | C245 | 1.1 | 2.2
3 | 2 |  |  |  |  | 750 | ГОСТ 30245-2003 | Труба кв. | 5 | ГЗП-80X80X4.0 | 1268 | - | - | C245 | 11.7 | 58.5
4 | 2 |  |  |  |  | 751 | ГОСТ 19903-2015 | Лист | 2 | —4x148 | 148 | 148 | 4 | C235 | 0.7 | 1.4
2 | 1 |  | 182 | К2-1 | Шайба |  |  |  | 136 |  | 80 | 30 | 80 |  | 1.5 | 204.0
4 | 2 |  |  |  |  | К2-1 | ГОСТ 19903-2015 | Лист | 1 | —30x80 | 80 | 80 | 30 | C345-3 | 1.5 | 1.5
2 | 1 |  | 183 | К2-2 | Колонна |  |  |  | 1 |  | 8499 | 400 | 467 |  | 575.0 | 575.0
3 | 2 |  |  |  |  | К2-2 | ГОСТ Р 57837-2017 | Двутавр | 1 | ДВУТAВР30Ш1 | 8264 | - | - | C245 | 469.5 | 469.5
4 | 2 |  |  |  |  | 67 | ГОСТ 19903-2015 | Лист | 1 | —8x100 | 200 | 100 | 8 | C245 | 1.3 | 1.3
4 | 2 |  |  |  |  | 132 | ГОСТ 19903-2015 | Лист | 1 | —10x96 | 380 | 96 | 10 | C255 | 2.9 | 2.9
4 | 2 |  |  |  |  | 143 | ГОСТ 19903-2015 | Лист | 1 | —10x156 | 380 | 156 | 10 | C255 | 4.7 | 4.7
4 | 2 |  |  |  |  | 199 | ГОСТ 19903-2015 | Лист | 1 | —10x156 | 407 | 156 | 10 | C255 | 5.0 | 5.0
4 | 2 |  |  |  |  | 200 | ГОСТ 19903-2015 | Лист | 1 | —10x156 | 417 | 156 | 10 | C255 | 5.1 | 5.1
4 | 2 |  |  |  |  | 209 | ГОСТ 19903-2015 | Лист | 1 | —30x150 | 170 | 150 | 30 | C345-3 | 6.0 | 6.0
4 | 2 |  |  |  |  | 211 | ГОСТ 19903-2015 | Лист | 1 | —30x300 | 400 | 300 | 30 | C345-3 | 28.3 | 28.3
4 | 2 |  |  |  |  | 406 | ГОСТ 19903-2015 | Лист | 1 | —16x201 | 314 | 201 | 16 | C255 | 7.9 | 7.9
4 | 2 |  |  |  |  | 431 | ГОСТ 19903-2015 | Лист | 6 | —8x96 | 268 | 96 | 8 | C245 | 1.6 | 9.6
4 | 2 |  |  |  |  | 442 | ГОСТ 19903-2015 | Лист | 1 | —8x113 | 200 | 113 | 8 | C245 | 1.4 | 1.4
3 | 2 |  |  |  |  | 447 | ГОСТ 8509-93 | Уголок | 4 | Уголок100X7 | 282 | - | - | C245 | 3.0 | 12.0
3 | 2 |  |  |  |  | 455 | ГОСТ 8509-93 | Уголок | 2 | Уголок100X7 | 284 | - | - | C245 | 3.1 | 6.2
4 | 2 |  |  |  |  | 473 | ГОСТ 19903-2015 | Лист | 2 | —6x90 | 90 | 90 | 6 | C245 | 0.4 | 0.8
4 | 2 |  |  |  |  | 669 | ГОСТ 19903-2015 | Лист | 1 | —10x120 | 260 | 120 | 10 | C255 | 2.4 | 2.4
4 | 2 |  |  |  |  | 671 | ГОСТ 19903-2015 | Лист | 1 | —10x120 | 356 | 120 | 10 | C255 | 3.4 | 3.4
2 | 1 |  | 184 | К2-3 | Колонна |  |  |  | 1 |  | 9099 | 399 | 400 |  | 610.6 | 610.6
3 | 2 |  |  |  |  | К2-3 | ГОСТ Р 57837-2017 | Двутавр | 1 | ДВУТAВР30Ш1 | 8864 | - | - | C245 | 503.6 | 503.6
4 | 2 |  |  |  |  | 67 | ГОСТ 19903-2015 | Лист | 1 | —8x100 | 200 | 100 | 8 | C245 | 1.3 | 1.3
4 | 2 |  |  |  |  | 143 | ГОСТ 19903-2015 | Лист | 2 | —10x156 | 380 | 156 | 10 | C255 | 4.7 | 9.4
4 | 2 |  |  |  |  | 199 | ГОСТ 19903-2015 | Лист | 1 | —10x156 | 407 | 156 | 10 | C255 | 5.0 | 5.0
4 | 2 |  |  |  |  | 200 | ГОСТ 19903-2015 | Лист | 1 | —10x156 | 417 | 156 | 10 | C255 | 5.1 | 5.1
4 | 2 |  |  |  |  | 209 | ГОСТ 19903-2015 | Лист | 1 | —30x150 | 170 | 150 | 30 | C345-3 | 6.0 | 6.0
4 | 2 |  |  |  |  | 211 | ГОСТ 19903-2015 | Лист | 1 | —30x300 | 400 | 300 | 30 | C345-3 | 28.3 | 28.3
4 | 2 |  |  |  |  | 406 | ГОСТ 19903-2015 | Лист | 1 | —16x201 | 314 | 201 | 16 | C255 | 7.9 | 7.9
4 | 2 |  |  |  |  | 431 | ГОСТ 19903-2015 | Лист | 6 | —8x96 | 268 | 96 | 8 | C245 | 1.6 | 9.6
4 | 2 |  |  |  |  | 442 | ГОСТ 19903-2015 | Лист | 1 | —8x113 | 200 | 113 | 8 | C245 | 1.4 | 1.4
3 | 2 |  |  |  |  | 447 | ГОСТ 8509-93 | Уголок | 3 | Уголок100X7 | 282 | - | - | C245 | 3.0 | 9.0
3 | 2 |  |  |  |  | 448 | ГОСТ 8509-93 | Уголок | 4 | Уголок100X7 | 282 | - | - | C245 | 3.0 | 12.0
3 | 2 |  |  |  |  | 753 | ГОСТ 8509-93 | Уголок | 1 | Уголок100X7 | 282 | - | - | C245 | 3.0 | 3.0
2 | 1 |  | 185 | К2-4 | Колонна |  |  |  | 1 |  | 9099 | 360 | 400 |  | 598.4 | 598.4
3 | 2 |  |  |  |  | К2-4 | ГОСТ Р 57837-2017 | Двутавр | 1 | ДВУТAВР30Ш1 | 8864 | - | - | C245 | 503.6 | 503.6
4 | 2 |  |  |  |  | 67 | ГОСТ 19903-2015 | Лист | 1 | —8x100 | 200 | 100 | 8 | C245 | 1.3 | 1.3
4 | 2 |  |  |  |  | 143 | ГОСТ 19903-2015 | Лист | 2 | —10x156 | 380 | 156 | 10 | C255 | 4.7 | 9.4
4 | 2 |  |  |  |  | 199 | ГОСТ 19903-2015 | Лист | 1 | —10x156 | 407 | 156 | 10 | C255 | 5.0 | 5.0
4 | 2 |  |  |  |  | 200 | ГОСТ 19903-2015 | Лист | 1 | —10x156 | 417 | 156 | 10 | C255 | 5.1 | 5.1
4 | 2 |  |  |  |  | 209 | ГОСТ 19903-2015 | Лист | 1 | —30x150 | 170 | 150 | 30 | C345-3 | 6.0 | 6.0
4 | 2 |  |  |  |  | 211 | ГОСТ 19903-2015 | Лист | 1 | —30x300 | 400 | 300 | 30 | C345-3 | 28.3 | 28.3
4 | 2 |  |  |  |  | 406 | ГОСТ 19903-2015 | Лист | 1 | —16x201 | 314 | 201 | 16 | C255 | 7.9 | 7.9
4 | 2 |  |  |  |  | 431 | ГОСТ 19903-2015 | Лист | 6 | —8x96 | 268 | 96 | 8 | C245 | 1.6 | 9.6
4 | 2 |  |  |  |  | 442 | ГОСТ 19903-2015 | Лист | 1 | —8x113 | 200 | 113 | 8 | C245 | 1.4 | 1.4
3 | 2 |  |  |  |  | 447 | ГОСТ 8509-93 | Уголок | 4 | Уголок100X7 | 282 | - | - | C245 | 3.0 | 12.0
2 | 1 |  | 186 | К2-5 | Колонна |  |  |  | 1 |  | 8499 | 399 | 467 |  | 570.9 | 570.9
3 | 2 |  |  |  |  | К2-5 | ГОСТ Р 57837-2017 | Двутавр | 1 | ДВУТAВР30Ш1 | 8264 | - | - | C245 | 469.5 | 469.5
4 | 2 |  |  |  |  | 67 | ГОСТ 19903-2015 | Лист | 1 | —8x100 | 200 | 100 | 8 | C245 | 1.3 | 1.3
4 | 2 |  |  |  |  | 132 | ГОСТ 19903-2015 | Лист | 1 | —10x96 | 380 | 96 | 10 | C255 | 2.9 | 2.9
4 | 2 |  |  |  |  | 143 | ГОСТ 19903-2015 | Лист | 1 | —10x156 | 380 | 156 | 10 | C255 | 4.7 | 4.7
4 | 2 |  |  |  |  | 199 | ГОСТ 19903-2015 | Лист | 1 | —10x156 | 407 | 156 | 10 | C255 | 5.0 | 5.0
4 | 2 |  |  |  |  | 200 | ГОСТ 19903-2015 | Лист | 1 | —10x156 | 417 | 156 | 10 | C255 | 5.1 | 5.1
4 | 2 |  |  |  |  | 209 | ГОСТ 19903-2015 | Лист | 1 | —30x150 | 170 | 150 | 30 | C345-3 | 6.0 | 6.0
4 | 2 |  |  |  |  | 211 | ГОСТ 19903-2015 | Лист | 1 | —30x300 | 400 | 300 | 30 | C345-3 | 28.3 | 28.3
4 | 2 |  |  |  |  | 406 | ГОСТ 19903-2015 | Лист | 1 | —16x201 | 314 | 201 | 16 | C255 | 7.9 | 7.9
4 | 2 |  |  |  |  | 431 | ГОСТ 19903-2015 | Лист | 6 | —8x96 | 268 | 96 | 8 | C245 | 1.6 | 9.6
4 | 2 |  |  |  |  | 442 | ГОСТ 19903-2015 | Лист | 1 | —8x113 | 200 | 113 | 8 | C245 | 1.4 | 1.4
3 | 2 |  |  |  |  | 447 | ГОСТ 8509-93 | Уголок | 1 | Уголок100X7 | 282 | - | - | C245 | 3.0 | 3.0
3 | 2 |  |  |  |  | 448 | ГОСТ 8509-93 | Уголок | 4 | Уголок100X7 | 282 | - | - | C245 | 3.0 | 12.0
4 | 2 |  |  |  |  | 669 | ГОСТ 19903-2015 | Лист | 1 | —10x120 | 260 | 120 | 10 | C255 | 2.4 | 2.4
4 | 2 |  |  |  |  | 671 | ГОСТ 19903-2015 | Лист | 1 | —10x120 | 356 | 120 | 10 | C255 | 3.4 | 3.4
2 | 1 |  | 187 | К2-6 | Колонна |  |  |  | 1 |  | 8499 | 320 | 400 |  | 574.3 | 574.3
3 | 2 |  |  |  |  | К2-6 | ГОСТ Р 57837-2017 | Двутавр | 1 | ДВУТAВР30Ш1 | 8264 | - | - | C245 | 469.5 | 469.5
4 | 2 |  |  |  |  | 67 | ГОСТ 19903-2015 | Лист | 1 | —8x100 | 200 | 100 | 8 | C245 | 1.3 | 1.3
4 | 2 |  |  |  |  | 144 | ГОСТ 19903-2015 | Лист | 2 | —10x156 | 334 | 156 | 10 | C255 | 4.1 | 8.2
4 | 2 |  |  |  |  | 201 | ГОСТ 19903-2015 | Лист | 1 | —10x156 | 407 | 156 | 10 | C255 | 5.0 | 5.0
4 | 2 |  |  |  |  | 202 | ГОСТ 19903-2015 | Лист | 1 | —10x156 | 417 | 156 | 10 | C255 | 5.1 | 5.1
4 | 2 |  |  |  |  | 208 | ГОСТ 19903-2015 | Лист | 2 | —30x200 | 240 | 200 | 30 | C345-3 | 11.3 | 22.6
4 | 2 |  |  |  |  | 211 | ГОСТ 19903-2015 | Лист | 1 | —30x300 | 400 | 300 | 30 | C345-3 | 28.3 | 28.3
4 | 2 |  |  |  |  | 403 | ГОСТ 19903-2015 | Лист | 1 | —16x201 | 334 | 201 | 16 | C255 | 8.4 | 8.4
4 | 2 |  |  |  |  | 431 | ГОСТ 19903-2015 | Лист | 10 | —8x96 | 268 | 96 | 8 | C245 | 1.6 | 16.0
4 | 2 |  |  |  |  | 443 | ГОСТ 19903-2015 | Лист | 1 | —8x110 | 200 | 110 | 8 | C245 | 1.4 | 1.4
2 | 1 |  | 188 | К2-7 | Колонна |  |  |  | 1 |  | 9099 | 320 | 400 |  | 608.9 | 608.9
3 | 2 |  |  |  |  | К2-7 | ГОСТ Р 57837-2017 | Двутавр | 1 | ДВУТAВР30Ш1 | 8864 | - | - | C245 | 503.6 | 503.6
4 | 2 |  |  |  |  | 67 | ГОСТ 19903-2015 | Лист | 1 | —8x100 | 200 | 100 | 8 | C245 | 1.3 | 1.3
4 | 2 |  |  |  |  | 144 | ГОСТ 19903-2015 | Лист | 2 | —10x156 | 334 | 156 | 10 | C255 | 4.1 | 8.2
4 | 2 |  |  |  |  | 201 | ГОСТ 19903-2015 | Лист | 1 | —10x156 | 407 | 156 | 10 | C255 | 5.0 | 5.0
4 | 2 |  |  |  |  | 202 | ГОСТ 19903-2015 | Лист | 1 | —10x156 | 417 | 156 | 10 | C255 | 5.1 | 5.1
4 | 2 |  |  |  |  | 208 | ГОСТ 19903-2015 | Лист | 2 | —30x200 | 240 | 200 | 30 | C345-3 | 11.3 | 22.6
4 | 2 |  |  |  |  | 211 | ГОСТ 19903-2015 | Лист | 1 | —30x300 | 400 | 300 | 30 | C345-3 | 28.3 | 28.3
4 | 2 |  |  |  |  | 403 | ГОСТ 19903-2015 | Лист | 1 | —16x201 | 334 | 201 | 16 | C255 | 8.4 | 8.4
4 | 2 |  |  |  |  | 431 | ГОСТ 19903-2015 | Лист | 10 | —8x96 | 268 | 96 | 8 | C245 | 1.6 | 16.0
4 | 2 |  |  |  |  | 443 | ГОСТ 19903-2015 | Лист | 1 | —8x110 | 200 | 110 | 8 | C245 | 1.4 | 1.4
2 | 1 |  | 189 | К2-8 | Колонна |  |  |  | 1 |  | 9699 | 380 | 400 |  | 662.9 | 662.9
3 | 2 |  |  |  |  | К2-8 | ГОСТ Р 57837-2017 | Двутавр | 1 | ДВУТAВР30Ш1 | 9464 | - | - | C245 | 537.7 | 537.7
4 | 2 |  |  |  |  | 67 | ГОСТ 19903-2015 | Лист | 1 | —8x100 | 200 | 100 | 8 | C245 | 1.3 | 1.3
4 | 2 |  |  |  |  | 144 | ГОСТ 19903-2015 | Лист | 1 | —10x156 | 334 | 156 | 10 | C255 | 4.1 | 4.1
4 | 2 |  |  |  |  | 147 | ГОСТ 19903-2015 | Лист | 1 | —10x156 | 334 | 156 | 10 | C255 | 4.1 | 4.1
4 | 2 |  |  |  |  | 201 | ГОСТ 19903-2015 | Лист | 1 | —10x156 | 407 | 156 | 10 | C255 | 5.0 | 5.0
4 | 2 |  |  |  |  | 208 | ГОСТ 19903-2015 | Лист | 2 | —30x200 | 240 | 200 | 30 | C345-3 | 11.3 | 22.6
4 | 2 |  |  |  |  | 211 | ГОСТ 19903-2015 | Лист | 1 | —30x300 | 400 | 300 | 30 | C345-3 | 28.3 | 28.3
4 | 2 |  |  |  |  | 403 | ГОСТ 19903-2015 | Лист | 1 | —16x201 | 334 | 201 | 16 | C255 | 8.4 | 8.4
4 | 2 |  |  |  |  | 431 | ГОСТ 19903-2015 | Лист | 13 | —8x96 | 268 | 96 | 8 | C245 | 1.6 | 20.8
4 | 2 |  |  |  |  | 443 | ГОСТ 19903-2015 | Лист | 1 | —8x110 | 200 | 110 | 8 | C245 | 1.4 | 1.4
4 | 2 |  |  |  |  | 460 | ГОСТ 19903-2015 | Лист | 1 | —10x216 | 286 | 216 | 10 | C255 | 4.8 | 4.8
4 | 2 |  |  |  |  | 658 | ГОСТ 19903-2015 | Лист | 1 | —10x146 | 316 | 146 | 10 | C255 | 3.6 | 3.6
4 | 2 |  |  |  |  | 672 | ГОСТ 19903-2015 | Лист | 1 | —10x216 | 316 | 216 | 10 | C255 | 5.4 | 5.4
4 | 2 |  |  |  |  | 681 | ГОСТ 19903-2015 | Лист | 1 | —10x216 | 330 | 216 | 10 | C255 | 5.6 | 5.6
2 | 1 |  | 190 | К2-9 | Колонна |  |  |  | 1 |  | 9699 | 380 | 400 |  | 663.2 | 663.2
3 | 2 |  |  |  |  | К2-9 | ГОСТ Р 57837-2017 | Двутавр | 1 | ДВУТAВР30Ш1 | 9464 | - | - | C245 | 537.7 | 537.7
4 | 2 |  |  |  |  | 67 | ГОСТ 19903-2015 | Лист | 1 | —8x100 | 200 | 100 | 8 | C245 | 1.3 | 1.3
4 | 2 |  |  |  |  | 144 | ГОСТ 19903-2015 | Лист | 1 | —10x156 | 334 | 156 | 10 | C255 | 4.1 | 4.1
4 | 2 |  |  |  |  | 147 | ГОСТ 19903-2015 | Лист | 1 | —10x156 | 334 | 156 | 10 | C255 | 4.1 | 4.1
4 | 2 |  |  |  |  | 201 | ГОСТ 19903-2015 | Лист | 1 | —10x156 | 407 | 156 | 10 | C255 | 5.0 | 5.0
4 | 2 |  |  |  |  | 203 | ГОСТ 19903-2015 | Лист | 1 | —10x216 | 417 | 216 | 10 | C255 | 7.1 | 7.1
4 | 2 |  |  |  |  | 208 | ГОСТ 19903-2015 | Лист | 2 | —30x200 | 240 | 200 | 30 | C345-3 | 11.3 | 22.6
4 | 2 |  |  |  |  | 211 | ГОСТ 19903-2015 | Лист | 1 | —30x300 | 400 | 300 | 30 | C345-3 | 28.3 | 28.3
4 | 2 |  |  |  |  | 403 | ГОСТ 19903-2015 | Лист | 1 | —16x201 | 334 | 201 | 16 | C255 | 8.4 | 8.4
4 | 2 |  |  |  |  | 431 | ГОСТ 19903-2015 | Лист | 12 | —8x96 | 268 | 96 | 8 | C245 | 1.6 | 19.2
4 | 2 |  |  |  |  | 443 | ГОСТ 19903-2015 | Лист | 1 | —8x110 | 200 | 110 | 8 | C245 | 1.4 | 1.4
4 | 2 |  |  |  |  | 657 | ГОСТ 19903-2015 | Лист | 1 | —10x216 | 270 | 216 | 10 | C255 | 4.6 | 4.6
4 | 2 |  |  |  |  | 659 | ГОСТ 19903-2015 | Лист | 1 | —10x96 | 340 | 96 | 10 | C255 | 2.6 | 2.6
4 | 2 |  |  |  |  | 660 | ГОСТ 19903-2015 | Лист | 1 | —10x96 | 162 | 96 | 10 | C255 | 1.2 | 1.2
4 | 2 |  |  |  |  | 677 | ГОСТ 19903-2015 | Лист | 1 | —10x216 | 340 | 216 | 10 | C255 | 5.8 | 5.8
2 | 1 |  | 191 | К2-10 | Колонна |  |  |  | 1 |  | 9099 | 320 | 400 |  | 608.9 | 608.9
3 | 2 |  |  |  |  | К2-10 | ГОСТ Р 57837-2017 | Двутавр | 1 | ДВУТAВР30Ш1 | 8864 | - | - | C245 | 503.6 | 503.6
4 | 2 |  |  |  |  | 67 | ГОСТ 19903-2015 | Лист | 1 | —8x100 | 200 | 100 | 8 | C245 | 1.3 | 1.3
4 | 2 |  |  |  |  | 144 | ГОСТ 19903-2015 | Лист | 2 | —10x156 | 334 | 156 | 10 | C255 | 4.1 | 8.2
4 | 2 |  |  |  |  | 201 | ГОСТ 19903-2015 | Лист | 1 | —10x156 | 407 | 156 | 10 | C255 | 5.0 | 5.0
4 | 2 |  |  |  |  | 202 | ГОСТ 19903-2015 | Лист | 1 | —10x156 | 417 | 156 | 10 | C255 | 5.1 | 5.1
4 | 2 |  |  |  |  | 208 | ГОСТ 19903-2015 | Лист | 2 | —30x200 | 240 | 200 | 30 | C345-3 | 11.3 | 22.6
4 | 2 |  |  |  |  | 211 | ГОСТ 19903-2015 | Лист | 1 | —30x300 | 400 | 300 | 30 | C345-3 | 28.3 | 28.3
4 | 2 |  |  |  |  | 403 | ГОСТ 19903-2015 | Лист | 1 | —16x201 | 334 | 201 | 16 | C255 | 8.4 | 8.4
4 | 2 |  |  |  |  | 431 | ГОСТ 19903-2015 | Лист | 10 | —8x96 | 268 | 96 | 8 | C245 | 1.6 | 16.0
4 | 2 |  |  |  |  | 443 | ГОСТ 19903-2015 | Лист | 1 | —8x110 | 200 | 110 | 8 | C245 | 1.4 | 1.4
2 | 1 |  | 192 | К2-11 | Колонна |  |  |  | 1 |  | 8499 | 320 | 467 |  | 562.2 | 562.2
3 | 2 |  |  |  |  | К2-11 | ГОСТ Р 57837-2017 | Двутавр | 1 | ДВУТAВР30Ш1 | 8264 | - | - | C245 | 469.5 | 469.5
4 | 2 |  |  |  |  | 67 | ГОСТ 19903-2015 | Лист | 1 | —8x100 | 200 | 100 | 8 | C245 | 1.3 | 1.3
4 | 2 |  |  |  |  | 124 | ГОСТ 19903-2015 | Лист | 1 | —10x120 | 280 | 120 | 10 | C255 | 2.6 | 2.6
4 | 2 |  |  |  |  | 144 | ГОСТ 19903-2015 | Лист | 2 | —10x156 | 334 | 156 | 10 | C255 | 4.1 | 8.2
4 | 2 |  |  |  |  | 201 | ГОСТ 19903-2015 | Лист | 1 | —10x156 | 407 | 156 | 10 | C255 | 5.0 | 5.0
4 | 2 |  |  |  |  | 202 | ГОСТ 19903-2015 | Лист | 1 | —10x156 | 417 | 156 | 10 | C255 | 5.1 | 5.1
4 | 2 |  |  |  |  | 208 | ГОСТ 19903-2015 | Лист | 1 | —30x200 | 240 | 200 | 30 | C345-3 | 11.3 | 11.3
4 | 2 |  |  |  |  | 211 | ГОСТ 19903-2015 | Лист | 1 | —30x300 | 400 | 300 | 30 | C345-3 | 28.3 | 28.3
4 | 2 |  |  |  |  | 403 | ГОСТ 19903-2015 | Лист | 1 | —16x201 | 334 | 201 | 16 | C255 | 8.4 | 8.4
4 | 2 |  |  |  |  | 431 | ГОСТ 19903-2015 | Лист | 8 | —8x96 | 268 | 96 | 8 | C245 | 1.6 | 12.8
4 | 2 |  |  |  |  | 443 | ГОСТ 19903-2015 | Лист | 1 | —8x110 | 200 | 110 | 8 | C245 | 1.4 | 1.4
2 | 1 |  | 193 | К2-12 | Колонна |  |  |  | 1 |  | 9099 | 320 | 400 |  | 595.4 | 595.4
3 | 2 |  |  |  |  | К2-12 | ГОСТ Р 57837-2017 | Двутавр | 1 | ДВУТAВР30Ш1 | 8864 | - | - | C245 | 503.6 | 503.6
4 | 2 |  |  |  |  | 66 | ГОСТ 19903-2015 | Лист | 1 | —8x200 | 210 | 200 | 8 | C245 | 2.6 | 2.6
4 | 2 |  |  |  |  | 67 | ГОСТ 19903-2015 | Лист | 1 | —8x100 | 200 | 100 | 8 | C245 | 1.3 | 1.3
4 | 2 |  |  |  |  | 144 | ГОСТ 19903-2015 | Лист | 2 | —10x156 | 334 | 156 | 10 | C255 | 4.1 | 8.2
4 | 2 |  |  |  |  | 201 | ГОСТ 19903-2015 | Лист | 1 | —10x156 | 407 | 156 | 10 | C255 | 5.0 | 5.0
4 | 2 |  |  |  |  | 202 | ГОСТ 19903-2015 | Лист | 1 | —10x156 | 417 | 156 | 10 | C255 | 5.1 | 5.1
4 | 2 |  |  |  |  | 208 | ГОСТ 19903-2015 | Лист | 1 | —30x200 | 240 | 200 | 30 | C345-3 | 11.3 | 11.3
4 | 2 |  |  |  |  | 211 | ГОСТ 19903-2015 | Лист | 1 | —30x300 | 400 | 300 | 30 | C345-3 | 28.3 | 28.3
4 | 2 |  |  |  |  | 416 | ГОСТ 19903-2015 | Лист | 1 | —16x201 | 334 | 201 | 16 | C255 | 8.4 | 8.4
4 | 2 |  |  |  |  | 431 | ГОСТ 19903-2015 | Лист | 8 | —8x96 | 268 | 96 | 8 | C245 | 1.6 | 12.8
2 | 1 |  | 194 | К2-13 | Колонна |  |  |  | 1 |  | 9699 | 380 | 400 |  | 632.0 | 632.0
3 | 2 |  |  |  |  | К2-13 | ГОСТ Р 57837-2017 | Двутавр | 1 | ДВУТAВР30Ш1 | 9464 | - | - | C245 | 537.7 | 537.7
4 | 2 |  |  |  |  | 66 | ГОСТ 19903-2015 | Лист | 1 | —8x200 | 210 | 200 | 8 | C245 | 2.6 | 2.6
4 | 2 |  |  |  |  | 67 | ГОСТ 19903-2015 | Лист | 1 | —8x100 | 200 | 100 | 8 | C245 | 1.3 | 1.3
4 | 2 |  |  |  |  | 144 | ГОСТ 19903-2015 | Лист | 1 | —10x156 | 334 | 156 | 10 | C255 | 4.1 | 4.1
4 | 2 |  |  |  |  | 147 | ГОСТ 19903-2015 | Лист | 1 | —10x156 | 334 | 156 | 10 | C255 | 4.1 | 4.1
4 | 2 |  |  |  |  | 201 | ГОСТ 19903-2015 | Лист | 1 | —10x156 | 407 | 156 | 10 | C255 | 5.0 | 5.0
4 | 2 |  |  |  |  | 203 | ГОСТ 19903-2015 | Лист | 1 | —10x216 | 417 | 216 | 10 | C255 | 7.1 | 7.1
4 | 2 |  |  |  |  | 208 | ГОСТ 19903-2015 | Лист | 1 | —30x200 | 240 | 200 | 30 | C345-3 | 11.3 | 11.3
4 | 2 |  |  |  |  | 211 | ГОСТ 19903-2015 | Лист | 1 | —30x300 | 400 | 300 | 30 | C345-3 | 28.3 | 28.3
4 | 2 |  |  |  |  | 416 | ГОСТ 19903-2015 | Лист | 1 | —16x201 | 334 | 201 | 16 | C255 | 8.4 | 8.4
4 | 2 |  |  |  |  | 431 | ГОСТ 19903-2015 | Лист | 8 | —8x96 | 268 | 96 | 8 | C245 | 1.6 | 12.8
2 | 1 |  | 195 | К2-14 | Колонна |  |  |  | 1 |  | 9699 | 380 | 400 |  | 632.0 | 632.0
3 | 2 |  |  |  |  | К2-14 | ГОСТ Р 57837-2017 | Двутавр | 1 | ДВУТAВР30Ш1 | 9464 | - | - | C245 | 537.7 | 537.7
4 | 2 |  |  |  |  | 66 | ГОСТ 19903-2015 | Лист | 1 | —8x200 | 210 | 200 | 8 | C245 | 2.6 | 2.6
4 | 2 |  |  |  |  | 67 | ГОСТ 19903-2015 | Лист | 1 | —8x100 | 200 | 100 | 8 | C245 | 1.3 | 1.3
4 | 2 |  |  |  |  | 144 | ГОСТ 19903-2015 | Лист | 1 | —10x156 | 334 | 156 | 10 | C255 | 4.1 | 4.1
4 | 2 |  |  |  |  | 147 | ГОСТ 19903-2015 | Лист | 1 | —10x156 | 334 | 156 | 10 | C255 | 4.1 | 4.1
4 | 2 |  |  |  |  | 201 | ГОСТ 19903-2015 | Лист | 1 | —10x156 | 407 | 156 | 10 | C255 | 5.0 | 5.0
4 | 2 |  |  |  |  | 203 | ГОСТ 19903-2015 | Лист | 1 | —10x216 | 417 | 216 | 10 | C255 | 7.1 | 7.1
4 | 2 |  |  |  |  | 208 | ГОСТ 19903-2015 | Лист | 1 | —30x200 | 240 | 200 | 30 | C345-3 | 11.3 | 11.3
4 | 2 |  |  |  |  | 211 | ГОСТ 19903-2015 | Лист | 1 | —30x300 | 400 | 300 | 30 | C345-3 | 28.3 | 28.3
4 | 2 |  |  |  |  | 416 | ГОСТ 19903-2015 | Лист | 1 | —16x201 | 334 | 201 | 16 | C255 | 8.4 | 8.4
4 | 2 |  |  |  |  | 431 | ГОСТ 19903-2015 | Лист | 8 | —8x96 | 268 | 96 | 8 | C245 | 1.6 | 12.8
2 | 1 |  | 196 | К2-15 | Колонна |  |  |  | 1 |  | 9099 | 320 | 400 |  | 595.4 | 595.4
3 | 2 |  |  |  |  | К2-15 | ГОСТ Р 57837-2017 | Двутавр | 1 | ДВУТAВР30Ш1 | 8864 | - | - | C245 | 503.6 | 503.6
4 | 2 |  |  |  |  | 66 | ГОСТ 19903-2015 | Лист | 1 | —8x200 | 210 | 200 | 8 | C245 | 2.6 | 2.6
4 | 2 |  |  |  |  | 67 | ГОСТ 19903-2015 | Лист | 1 | —8x100 | 200 | 100 | 8 | C245 | 1.3 | 1.3
4 | 2 |  |  |  |  | 144 | ГОСТ 19903-2015 | Лист | 2 | —10x156 | 334 | 156 | 10 | C255 | 4.1 | 8.2
4 | 2 |  |  |  |  | 201 | ГОСТ 19903-2015 | Лист | 1 | —10x156 | 407 | 156 | 10 | C255 | 5.0 | 5.0
4 | 2 |  |  |  |  | 202 | ГОСТ 19903-2015 | Лист | 1 | —10x156 | 417 | 156 | 10 | C255 | 5.1 | 5.1
4 | 2 |  |  |  |  | 208 | ГОСТ 19903-2015 | Лист | 1 | —30x200 | 240 | 200 | 30 | C345-3 | 11.3 | 11.3
4 | 2 |  |  |  |  | 211 | ГОСТ 19903-2015 | Лист | 1 | —30x300 | 400 | 300 | 30 | C345-3 | 28.3 | 28.3
4 | 2 |  |  |  |  | 416 | ГОСТ 19903-2015 | Лист | 1 | —16x201 | 334 | 201 | 16 | C255 | 8.4 | 8.4
4 | 2 |  |  |  |  | 431 | ГОСТ 19903-2015 | Лист | 8 | —8x96 | 268 | 96 | 8 | C245 | 1.6 | 12.8
2 | 1 |  | 197 | К2-16 | Колонна |  |  |  | 1 |  | 8499 | 320 | 400 |  | 560.8 | 560.8
3 | 2 |  |  |  |  | К2-16 | ГОСТ Р 57837-2017 | Двутавр | 1 | ДВУТAВР30Ш1 | 8264 | - | - | C245 | 469.5 | 469.5
4 | 2 |  |  |  |  | 66 | ГОСТ 19903-2015 | Лист | 1 | —8x200 | 210 | 200 | 8 | C245 | 2.6 | 2.6
4 | 2 |  |  |  |  | 67 | ГОСТ 19903-2015 | Лист | 1 | —8x100 | 200 | 100 | 8 | C245 | 1.3 | 1.3
4 | 2 |  |  |  |  | 144 | ГОСТ 19903-2015 | Лист | 2 | —10x156 | 334 | 156 | 10 | C255 | 4.1 | 8.2
4 | 2 |  |  |  |  | 201 | ГОСТ 19903-2015 | Лист | 1 | —10x156 | 407 | 156 | 10 | C255 | 5.0 | 5.0
4 | 2 |  |  |  |  | 202 | ГОСТ 19903-2015 | Лист | 1 | —10x156 | 417 | 156 | 10 | C255 | 5.1 | 5.1
4 | 2 |  |  |  |  | 208 | ГОСТ 19903-2015 | Лист | 1 | —30x200 | 240 | 200 | 30 | C345-3 | 11.3 | 11.3
4 | 2 |  |  |  |  | 211 | ГОСТ 19903-2015 | Лист | 1 | —30x300 | 400 | 300 | 30 | C345-3 | 28.3 | 28.3
4 | 2 |  |  |  |  | 416 | ГОСТ 19903-2015 | Лист | 1 | —16x201 | 334 | 201 | 16 | C255 | 8.4 | 8.4
4 | 2 |  |  |  |  | 431 | ГОСТ 19903-2015 | Лист | 8 | —8x96 | 268 | 96 | 8 | C245 | 1.6 | 12.8
2 | 1 |  | 198 | К2-17 | Колонна |  |  |  | 1 |  | 7919 | 360 | 494 |  | 557.5 | 557.5
3 | 2 |  |  |  |  | К2-17 | ГОСТ Р 57837-2017 | Двутавр | 1 | ДВУТAВР30Ш1 | 7674 | - | - | C245 | 436.0 | 436.0
4 | 2 |  |  |  |  | 66 | ГОСТ 19903-2015 | Лист | 1 | —8x200 | 210 | 200 | 8 | C245 | 2.6 | 2.6
4 | 2 |  |  |  |  | 67 | ГОСТ 19903-2015 | Лист | 1 | —8x100 | 200 | 100 | 8 | C245 | 1.3 | 1.3
4 | 2 |  |  |  |  | 129 | ГОСТ 19903-2015 | Лист | 1 | —10x96 | 408 | 96 | 10 | C255 | 3.1 | 3.1
4 | 2 |  |  |  |  | 134 | ГОСТ 19903-2015 | Лист | 1 | —10x185 | 407 | 185 | 10 | C255 | 5.9 | 5.9
4 | 2 |  |  |  |  | 145 | ГОСТ 19903-2015 | Лист | 1 | —10x156 | 408 | 156 | 10 | C255 | 5.0 | 5.0
4 | 2 |  |  |  |  | 202 | ГОСТ 19903-2015 | Лист | 1 | —10x156 | 417 | 156 | 10 | C255 | 5.1 | 5.1
4 | 2 |  |  |  |  | 207 | ГОСТ 19903-2015 | Лист | 2 | —30x150 | 240 | 150 | 30 | C345-3 | 8.5 | 17.0
4 | 2 |  |  |  |  | 211 | ГОСТ 19903-2015 | Лист | 1 | —30x300 | 400 | 300 | 30 | C345-3 | 28.3 | 28.3
4 | 2 |  |  |  |  | 407 | ГОСТ 19903-2015 | Лист | 1 | —16x300 | 334 | 300 | 16 | C255 | 12.6 | 12.6
4 | 2 |  |  |  |  | 431 | ГОСТ 19903-2015 | Лист | 6 | —8x96 | 268 | 96 | 8 | C245 | 1.6 | 9.6
3 | 2 |  |  |  |  | 449 | ГОСТ 8509-93 | Уголок | 1 | Уголок100X7 | 252 | - | - | C245 | 2.7 | 2.7
3 | 2 |  |  |  |  | 450 | ГОСТ 8509-93 | Уголок | 1 | Уголок100X7 | 252 | - | - | C245 | 2.7 | 2.7
3 | 2 |  |  |  |  | 452 | ГОСТ 8509-93 | Уголок | 4 | Уголок100X7 | 252 | - | - | C245 | 2.7 | 10.8
4 | 2 |  |  |  |  | 656 | ГОСТ 19903-2015 | Лист | 3 | —10x100 | 282 | 100 | 10 | C255 | 2.2 | 6.6
2 | 1 |  | 199 | К2-18 | Колонна |  |  |  | 1 |  | 8309 | 440 | 400 |  | 576.0 | 576.0
3 | 2 |  |  |  |  | К2-18 | ГОСТ Р 57837-2017 | Двутавр | 1 | ДВУТAВР30Ш1 | 8264 | - | - | C245 | 469.5 | 469.5
4 | 2 |  |  |  |  | 142 | ГОСТ 19903-2015 | Лист | 2 | —10x216 | 372 | 216 | 10 | C255 | 6.3 | 12.6
4 | 2 |  |  |  |  | 199 | ГОСТ 19903-2015 | Лист | 1 | —10x156 | 407 | 156 | 10 | C255 | 5.0 | 5.0
4 | 2 |  |  |  |  | 200 | ГОСТ 19903-2015 | Лист | 1 | —10x156 | 417 | 156 | 10 | C255 | 5.1 | 5.1
4 | 2 |  |  |  |  | 208 | ГОСТ 19903-2015 | Лист | 1 | —30x200 | 240 | 200 | 30 | C345-3 | 11.3 | 11.3
4 | 2 |  |  |  |  | 211 | ГОСТ 19903-2015 | Лист | 1 | —30x300 | 400 | 300 | 30 | C345-3 | 28.3 | 28.3
4 | 2 |  |  |  |  | 404 | ГОСТ 19903-2015 | Лист | 1 | —16x201 | 314 | 201 | 16 | C255 | 7.9 | 7.9 | 6 | 468.0
4 | 2 |  |  |  |  | 431 | ГОСТ 19903-2015 | Лист | 8 | —8x96 | 268 | 96 | 8 | C245 | 1.6 | 12.8
3 | 2 |  |  |  |  | 447 | ГОСТ 8509-93 | Уголок | 3 | Уголок100X7 | 282 | - | - | C245 | 3.0 | 9.0
3 | 2 |  |  |  |  | 448 | ГОСТ 8509-93 | Уголок | 2 | Уголок100X7 | 282 | - | - | C245 | 3.0 | 6.0
2 | 1 |  | 200 | К2-19 | Колонна |  |  |  | 1 |  | 8909 | 440 | 400 |  | 604.5 | 604.5
3 | 2 |  |  |  |  | К2-19 | ГОСТ Р 57837-2017 | Двутавр | 1 | ДВУТAВР30Ш1 | 8864 | - | - | C245 | 503.6 | 503.6
4 | 2 |  |  |  |  | 142 | ГОСТ 19903-2015 | Лист | 2 | —10x216 | 372 | 216 | 10 | C255 | 6.3 | 12.6
4 | 2 |  |  |  |  | 199 | ГОСТ 19903-2015 | Лист | 1 | —10x156 | 407 | 156 | 10 | C255 | 5.0 | 5.0
4 | 2 |  |  |  |  | 200 | ГОСТ 19903-2015 | Лист | 1 | —10x156 | 417 | 156 | 10 | C255 | 5.1 | 5.1
4 | 2 |  |  |  |  | 208 | ГОСТ 19903-2015 | Лист | 1 | —30x200 | 240 | 200 | 30 | C345-3 | 11.3 | 11.3
4 | 2 |  |  |  |  | 211 | ГОСТ 19903-2015 | Лист | 1 | —30x300 | 400 | 300 | 30 | C345-3 | 28.3 | 28.3
4 | 2 |  |  |  |  | 404 | ГОСТ 19903-2015 | Лист | 1 | —16x201 | 314 | 201 | 16 | C255 | 7.9 | 7.9 | 6 | 468.0
4 | 2 |  |  |  |  | 431 | ГОСТ 19903-2015 | Лист | 8 | —8x96 | 268 | 96 | 8 | C245 | 1.6 | 12.8
3 | 2 |  |  |  |  | 448 | ГОСТ 8509-93 | Уголок | 3 | Уголок100X7 | 282 | - | - | C245 | 3.0 | 9.0
2 | 1 |  | 201 | К2-20 | Колонна |  |  |  | 1 |  | 9509 | 440 | 400 |  | 649.3 | 649.3
3 | 2 |  |  |  |  | К2-20 | ГОСТ Р 57837-2017 | Двутавр | 1 | ДВУТAВР30Ш1 | 9464 | - | - | C245 | 537.7 | 537.7
4 | 2 |  |  |  |  | 199 | ГОСТ 19903-2015 | Лист | 1 | —10x156 | 407 | 156 | 10 | C255 | 5.0 | 5.0
4 | 2 |  |  |  |  | 203 | ГОСТ 19903-2015 | Лист | 1 | —10x216 | 417 | 216 | 10 | C255 | 7.1 | 7.1
4 | 2 |  |  |  |  | 208 | ГОСТ 19903-2015 | Лист | 1 | —30x200 | 240 | 200 | 30 | C345-3 | 11.3 | 11.3
4 | 2 |  |  |  |  | 211 | ГОСТ 19903-2015 | Лист | 1 | —30x300 | 400 | 300 | 30 | C345-3 | 28.3 | 28.3
4 | 2 |  |  |  |  | 404 | ГОСТ 19903-2015 | Лист | 1 | —16x201 | 314 | 201 | 16 | C255 | 7.9 | 7.9 | 6 | 468.0
4 | 2 |  |  |  |  | 431 | ГОСТ 19903-2015 | Лист | 10 | —8x96 | 268 | 96 | 8 | C245 | 1.6 | 16.0
4 | 2 |  |  |  |  | 461 | ГОСТ 19903-2015 | Лист | 1 | —10x216 | 344 | 216 | 10 | C255 | 5.8 | 5.8
4 | 2 |  |  |  |  | 648 | ГОСТ 19903-2015 | Лист | 1 | —10x216 | 344 | 216 | 10 | C255 | 5.8 | 5.8
4 | 2 |  |  |  |  | 659 | ГОСТ 19903-2015 | Лист | 1 | —10x96 | 340 | 96 | 10 | C255 | 2.6 | 2.6
4 | 2 |  |  |  |  | 661 | ГОСТ 19903-2015 | Лист | 1 | —10x96 | 260 | 96 | 10 | C255 | 2.0 | 2.0
4 | 2 |  |  |  |  | 673 | ГОСТ 19903-2015 | Лист | 1 | —10x216 | 260 | 216 | 10 | C255 | 4.4 | 4.4
4 | 2 |  |  |  |  | 677 | ГОСТ 19903-2015 | Лист | 1 | —10x216 | 340 | 216 | 10 | C255 | 5.8 | 5.8
2 | 1 |  | 202 | К2-21 | Колонна |  |  |  | 1 |  | 9509 | 440 | 400 |  | 649.4 | 649.4
3 | 2 |  |  |  |  | К2-21 | ГОСТ Р 57837-2017 | Двутавр | 1 | ДВУТAВР30Ш1 | 9464 | - | - | C245 | 537.7 | 537.7
4 | 2 |  |  |  |  | 142 | ГОСТ 19903-2015 | Лист | 2 | —10x216 | 372 | 216 | 10 | C255 | 6.3 | 12.6
4 | 2 |  |  |  |  | 199 | ГОСТ 19903-2015 | Лист | 1 | —10x156 | 407 | 156 | 10 | C255 | 5.0 | 5.0
4 | 2 |  |  |  |  | 208 | ГОСТ 19903-2015 | Лист | 1 | —30x200 | 240 | 200 | 30 | C345-3 | 11.3 | 11.3
4 | 2 |  |  |  |  | 211 | ГОСТ 19903-2015 | Лист | 1 | —30x300 | 400 | 300 | 30 | C345-3 | 28.3 | 28.3
4 | 2 |  |  |  |  | 404 | ГОСТ 19903-2015 | Лист | 1 | —16x201 | 314 | 201 | 16 | C255 | 7.9 | 7.9 | 6 | 468.0
4 | 2 |  |  |  |  | 431 | ГОСТ 19903-2015 | Лист | 11 | —8x96 | 268 | 96 | 8 | C245 | 1.6 | 17.6
4 | 2 |  |  |  |  | 460 | ГОСТ 19903-2015 | Лист | 1 | —10x216 | 286 | 216 | 10 | C255 | 4.8 | 4.8
4 | 2 |  |  |  |  | 658 | ГОСТ 19903-2015 | Лист | 1 | —10x146 | 316 | 146 | 10 | C255 | 3.6 | 3.6
4 | 2 |  |  |  |  | 672 | ГОСТ 19903-2015 | Лист | 1 | —10x216 | 316 | 216 | 10 | C255 | 5.4 | 5.4
4 | 2 |  |  |  |  | 681 | ГОСТ 19903-2015 | Лист | 1 | —10x216 | 330 | 216 | 10 | C255 | 5.6 | 5.6
2 | 1 |  | 203 | К2-22 | Колонна |  |  |  | 1 |  | 8909 | 440 | 400 |  | 604.5 | 604.5
3 | 2 |  |  |  |  | К2-22 | ГОСТ Р 57837-2017 | Двутавр | 1 | ДВУТAВР30Ш1 | 8864 | - | - | C245 | 503.6 | 503.6
4 | 2 |  |  |  |  | 142 | ГОСТ 19903-2015 | Лист | 2 | —10x216 | 372 | 216 | 10 | C255 | 6.3 | 12.6
4 | 2 |  |  |  |  | 199 | ГОСТ 19903-2015 | Лист | 1 | —10x156 | 407 | 156 | 10 | C255 | 5.0 | 5.0
4 | 2 |  |  |  |  | 200 | ГОСТ 19903-2015 | Лист | 1 | —10x156 | 417 | 156 | 10 | C255 | 5.1 | 5.1
4 | 2 |  |  |  |  | 208 | ГОСТ 19903-2015 | Лист | 1 | —30x200 | 240 | 200 | 30 | C345-3 | 11.3 | 11.3
4 | 2 |  |  |  |  | 211 | ГОСТ 19903-2015 | Лист | 1 | —30x300 | 400 | 300 | 30 | C345-3 | 28.3 | 28.3
4 | 2 |  |  |  |  | 404 | ГОСТ 19903-2015 | Лист | 1 | —16x201 | 314 | 201 | 16 | C255 | 7.9 | 7.9 | 6 | 468.0
4 | 2 |  |  |  |  | 431 | ГОСТ 19903-2015 | Лист | 8 | —8x96 | 268 | 96 | 8 | C245 | 1.6 | 12.8
3 | 2 |  |  |  |  | 447 | ГОСТ 8509-93 | Уголок | 3 | Уголок100X7 | 282 | - | - | C245 | 3.0 | 9.0
2 | 1 |  | 204 | К2-23 | Колонна |  |  |  | 1 |  | 8309 | 440 | 400 |  | 576.0 | 576.0
3 | 2 |  |  |  |  | К2-23 | ГОСТ Р 57837-2017 | Двутавр | 1 | ДВУТAВР30Ш1 | 8264 | - | - | C245 | 469.5 | 469.5
4 | 2 |  |  |  |  | 142 | ГОСТ 19903-2015 | Лист | 2 | —10x216 | 372 | 216 | 10 | C255 | 6.3 | 12.6
4 | 2 |  |  |  |  | 199 | ГОСТ 19903-2015 | Лист | 1 | —10x156 | 407 | 156 | 10 | C255 | 5.0 | 5.0
4 | 2 |  |  |  |  | 200 | ГОСТ 19903-2015 | Лист | 1 | —10x156 | 417 | 156 | 10 | C255 | 5.1 | 5.1
4 | 2 |  |  |  |  | 208 | ГОСТ 19903-2015 | Лист | 1 | —30x200 | 240 | 200 | 30 | C345-3 | 11.3 | 11.3
4 | 2 |  |  |  |  | 211 | ГОСТ 19903-2015 | Лист | 1 | —30x300 | 400 | 300 | 30 | C345-3 | 28.3 | 28.3
4 | 2 |  |  |  |  | 404 | ГОСТ 19903-2015 | Лист | 1 | —16x201 | 314 | 201 | 16 | C255 | 7.9 | 7.9 | 6 | 468.0
4 | 2 |  |  |  |  | 431 | ГОСТ 19903-2015 | Лист | 8 | —8x96 | 268 | 96 | 8 | C245 | 1.6 | 12.8
3 | 2 |  |  |  |  | 447 | ГОСТ 8509-93 | Уголок | 2 | Уголок100X7 | 282 | - | - | C245 | 3.0 | 6.0
3 | 2 |  |  |  |  | 448 | ГОСТ 8509-93 | Уголок | 3 | Уголок100X7 | 282 | - | - | C245 | 3.0 | 9.0
2 | 1 |  | 205 | К2-24 | Колонна |  |  |  | 1 |  | 9699 | 380 | 467 |  | 637.7 | 637.7
3 | 2 |  |  |  |  | К2-24 | ГОСТ Р 57837-2017 | Двутавр | 1 | ДВУТAВР30Ш1 | 9464 | - | - | C245 | 537.7 | 537.7
4 | 2 |  |  |  |  | 66 | ГОСТ 19903-2015 | Лист | 1 | —8x200 | 210 | 200 | 8 | C245 | 2.6 | 2.6
4 | 2 |  |  |  |  | 67 | ГОСТ 19903-2015 | Лист | 1 | —8x100 | 200 | 100 | 8 | C245 | 1.3 | 1.3
4 | 2 |  |  |  |  | 143 | ГОСТ 19903-2015 | Лист | 2 | —10x156 | 380 | 156 | 10 | C255 | 4.7 | 9.4
4 | 2 |  |  |  |  | 201 | ГОСТ 19903-2015 | Лист | 1 | —10x156 | 407 | 156 | 10 | C255 | 5.0 | 5.0
4 | 2 |  |  |  |  | 211 | ГОСТ 19903-2015 | Лист | 1 | —30x300 | 400 | 300 | 30 | C345-3 | 28.3 | 28.3
4 | 2 |  |  |  |  | 416 | ГОСТ 19903-2015 | Лист | 1 | —16x201 | 334 | 201 | 16 | C255 | 8.4 | 8.4
4 | 2 |  |  |  |  | 431 | ГОСТ 19903-2015 | Лист | 9 | —8x96 | 268 | 96 | 8 | C245 | 1.6 | 14.4
4 | 2 |  |  |  |  | 460 | ГОСТ 19903-2015 | Лист | 1 | —10x216 | 286 | 216 | 10 | C255 | 4.8 | 4.8
4 | 2 |  |  |  |  | 658 | ГОСТ 19903-2015 | Лист | 1 | —10x146 | 316 | 146 | 10 | C255 | 3.6 | 3.6
4 | 2 |  |  |  |  | 663 | ГОСТ 19903-2015 | Лист | 1 | —10x120 | 190 | 120 | 10 | C255 | 1.8 | 1.8
4 | 2 |  |  |  |  | 672 | ГОСТ 19903-2015 | Лист | 1 | —10x216 | 316 | 216 | 10 | C255 | 5.4 | 5.4
4 | 2 |  |  |  |  | 681 | ГОСТ 19903-2015 | Лист | 1 | —10x216 | 330 | 216 | 10 | C255 | 5.6 | 5.6
2 | 1 |  | 206 | К2-25 | Колонна |  |  |  | 1 |  | 9699 | 380 | 467 |  | 640.1 | 640.1
3 | 2 |  |  |  |  | К2-25 | ГОСТ Р 57837-2017 | Двутавр | 1 | ДВУТAВР30Ш1 | 9464 | - | - | C245 | 537.7 | 537.7
4 | 2 |  |  |  |  | 31 | ГОСТ 19903-2015 | Лист | 1 | —10x156 | 380 | 156 | 10 | C255 | 4.7 | 4.7
4 | 2 |  |  |  |  | 66 | ГОСТ 19903-2015 | Лист | 1 | —8x200 | 210 | 200 | 8 | C245 | 2.6 | 2.6
4 | 2 |  |  |  |  | 67 | ГОСТ 19903-2015 | Лист | 1 | —8x100 | 200 | 100 | 8 | C245 | 1.3 | 1.3
4 | 2 |  |  |  |  | 143 | ГОСТ 19903-2015 | Лист | 1 | —10x156 | 380 | 156 | 10 | C255 | 4.7 | 4.7
4 | 2 |  |  |  |  | 201 | ГОСТ 19903-2015 | Лист | 1 | —10x156 | 407 | 156 | 10 | C255 | 5.0 | 5.0
4 | 2 |  |  |  |  | 203 | ГОСТ 19903-2015 | Лист | 1 | —10x216 | 417 | 216 | 10 | C255 | 7.1 | 7.1
4 | 2 |  |  |  |  | 211 | ГОСТ 19903-2015 | Лист | 1 | —30x300 | 400 | 300 | 30 | C345-3 | 28.3 | 28.3
4 | 2 |  |  |  |  | 416 | ГОСТ 19903-2015 | Лист | 1 | —16x201 | 334 | 201 | 16 | C255 | 8.4 | 8.4
4 | 2 |  |  |  |  | 431 | ГОСТ 19903-2015 | Лист | 8 | —8x96 | 268 | 96 | 8 | C245 | 1.6 | 12.8
4 | 2 |  |  |  |  | 659 | ГОСТ 19903-2015 | Лист | 1 | —10x96 | 340 | 96 | 10 | C255 | 2.6 | 2.6
4 | 2 |  |  |  |  | 662 | ГОСТ 19903-2015 | Лист | 1 | —10x96 | 316 | 96 | 10 | C255 | 2.4 | 2.4
4 | 2 |  |  |  |  | 663 | ГОСТ 19903-2015 | Лист | 1 | —10x120 | 190 | 120 | 10 | C255 | 1.8 | 1.8
4 | 2 |  |  |  |  | 677 | ГОСТ 19903-2015 | Лист | 1 | —10x216 | 340 | 216 | 10 | C255 | 5.8 | 5.8
4 | 2 |  |  |  |  | 683 | ГОСТ 19903-2015 | Лист | 1 | —10x216 | 316 | 216 | 10 | C255 | 5.4 | 5.4
2 | 1 |  | 207 | К2-26 | Колонна |  |  |  | 1 |  | 7919 | 419 | 467 |  | 537.9 | 538.0
3 | 2 |  |  |  |  | К2-26 | ГОСТ Р 57837-2017 | Двутавр | 1 | ДВУТAВР30Ш1 | 7674 | - | - | C245 | 436.0 | 436.0
4 | 2 |  |  |  |  | 66 | ГОСТ 19903-2015 | Лист | 1 | —8x200 | 210 | 200 | 8 | C245 | 2.6 | 2.6
4 | 2 |  |  |  |  | 67 | ГОСТ 19903-2015 | Лист | 1 | —8x100 | 200 | 100 | 8 | C245 | 1.3 | 1.3
4 | 2 |  |  |  |  | 124 | ГОСТ 19903-2015 | Лист | 1 | —10x120 | 280 | 120 | 10 | C255 | 2.6 | 2.6
4 | 2 |  |  |  |  | 131 | ГОСТ 19903-2015 | Лист | 1 | —10x96 | 372 | 96 | 10 | C255 | 2.8 | 2.8
4 | 2 |  |  |  |  | 134 | ГОСТ 19903-2015 | Лист | 1 | —10x185 | 407 | 185 | 10 | C255 | 5.9 | 5.9
4 | 2 |  |  |  |  | 142 | ГОСТ 19903-2015 | Лист | 1 | —10x216 | 372 | 216 | 10 | C255 | 6.3 | 6.3
4 | 2 |  |  |  |  | 200 | ГОСТ 19903-2015 | Лист | 1 | —10x156 | 417 | 156 | 10 | C255 | 5.1 | 5.1
4 | 2 |  |  |  |  | 211 | ГОСТ 19903-2015 | Лист | 1 | —30x300 | 400 | 300 | 30 | C345-3 | 28.3 | 28.3
4 | 2 |  |  |  |  | 408 | ГОСТ 19903-2015 | Лист | 1 | —16x300 | 306 | 300 | 16 | C255 | 11.5 | 11.5
4 | 2 |  |  |  |  | 431 | ГОСТ 19903-2015 | Лист | 6 | —8x96 | 268 | 96 | 8 | C245 | 1.6 | 9.6
3 | 2 |  |  |  |  | 447 | ГОСТ 8509-93 | Уголок | 2 | Уголок100X7 | 282 | - | - | C245 | 3.0 | 6.0
3 | 2 |  |  |  |  | 453 | ГОСТ 8509-93 | Уголок | 2 | Уголок100X7 | 252 | - | - | C245 | 2.7 | 5.4
4 | 2 |  |  |  |  | 656 | ГОСТ 19903-2015 | Лист | 3 | —10x100 | 282 | 100 | 10 | C255 | 2.2 | 6.6
2 | 1 |  | 208 | К2-27 | Колонна |  |  |  | 1 |  | 7919 | 420 | 467 |  | 532.5 | 532.5
3 | 2 |  |  |  |  | К2-27 | ГОСТ Р 57837-2017 | Двутавр | 1 | ДВУТAВР30Ш1 | 7674 | - | - | C245 | 436.0 | 436.0
4 | 2 |  |  |  |  | 66 | ГОСТ 19903-2015 | Лист | 1 | —8x200 | 210 | 200 | 8 | C245 | 2.6 | 2.6
4 | 2 |  |  |  |  | 67 | ГОСТ 19903-2015 | Лист | 1 | —8x100 | 200 | 100 | 8 | C245 | 1.3 | 1.3
4 | 2 |  |  |  |  | 124 | ГОСТ 19903-2015 | Лист | 1 | —10x120 | 280 | 120 | 10 | C255 | 2.6 | 2.6
4 | 2 |  |  |  |  | 131 | ГОСТ 19903-2015 | Лист | 1 | —10x96 | 372 | 96 | 10 | C255 | 2.8 | 2.8
4 | 2 |  |  |  |  | 134 | ГОСТ 19903-2015 | Лист | 1 | —10x185 | 407 | 185 | 10 | C255 | 5.9 | 5.9
4 | 2 |  |  |  |  | 142 | ГОСТ 19903-2015 | Лист | 1 | —10x216 | 372 | 216 | 10 | C255 | 6.3 | 6.3
4 | 2 |  |  |  |  | 200 | ГОСТ 19903-2015 | Лист | 1 | —10x156 | 417 | 156 | 10 | C255 | 5.1 | 5.1
4 | 2 |  |  |  |  | 211 | ГОСТ 19903-2015 | Лист | 1 | —30x300 | 400 | 300 | 30 | C345-3 | 28.3 | 28.3
4 | 2 |  |  |  |  | 408 | ГОСТ 19903-2015 | Лист | 1 | —16x300 | 306 | 300 | 16 | C255 | 11.5 | 11.5
4 | 2 |  |  |  |  | 431 | ГОСТ 19903-2015 | Лист | 6 | —8x96 | 268 | 96 | 8 | C245 | 1.6 | 9.6
3 | 2 |  |  |  |  | 448 | ГОСТ 8509-93 | Уголок | 2 | Уголок100X7 | 282 | - | - | C245 | 3.0 | 6.0
4 | 2 |  |  |  |  | 656 | ГОСТ 19903-2015 | Лист | 3 | —10x100 | 282 | 100 | 10 | C255 | 2.2 | 6.6
2 | 1 |  | 209 | К2-28 | Колонна |  |  |  | 1 |  | 8499 | 319 | 467 |  | 557.4 | 557.4
3 | 2 |  |  |  |  | К2-28 | ГОСТ Р 57837-2017 | Двутавр | 1 | ДВУТAВР30Ш1 | 8264 | - | - | C245 | 469.5 | 469.5
4 | 2 |  |  |  |  | 66 | ГОСТ 19903-2015 | Лист | 1 | —8x200 | 210 | 200 | 8 | C245 | 2.6 | 2.6
4 | 2 |  |  |  |  | 67 | ГОСТ 19903-2015 | Лист | 1 | —8x100 | 200 | 100 | 8 | C245 | 1.3 | 1.3
4 | 2 |  |  |  |  | 132 | ГОСТ 19903-2015 | Лист | 1 | —10x96 | 380 | 96 | 10 | C255 | 2.9 | 2.9
4 | 2 |  |  |  |  | 143 | ГОСТ 19903-2015 | Лист | 1 | —10x156 | 380 | 156 | 10 | C255 | 4.7 | 4.7
4 | 2 |  |  |  |  | 201 | ГОСТ 19903-2015 | Лист | 1 | —10x156 | 407 | 156 | 10 | C255 | 5.0 | 5.0
4 | 2 |  |  |  |  | 202 | ГОСТ 19903-2015 | Лист | 1 | —10x156 | 417 | 156 | 10 | C255 | 5.1 | 5.1
4 | 2 |  |  |  |  | 209 | ГОСТ 19903-2015 | Лист | 1 | —30x150 | 170 | 150 | 30 | C345-3 | 6.0 | 6.0
4 | 2 |  |  |  |  | 211 | ГОСТ 19903-2015 | Лист | 1 | —30x300 | 400 | 300 | 30 | C345-3 | 28.3 | 28.3
4 | 2 |  |  |  |  | 416 | ГОСТ 19903-2015 | Лист | 1 | —16x201 | 334 | 201 | 16 | C255 | 8.4 | 8.4
4 | 2 |  |  |  |  | 431 | ГОСТ 19903-2015 | Лист | 6 | —8x96 | 268 | 96 | 8 | C245 | 1.6 | 9.6
4 | 2 |  |  |  |  | 669 | ГОСТ 19903-2015 | Лист | 1 | —10x120 | 260 | 120 | 10 | C255 | 2.4 | 2.4
4 | 2 |  |  |  |  | 671 | ГОСТ 19903-2015 | Лист | 1 | —10x120 | 356 | 120 | 10 | C255 | 3.4 | 3.4
2 | 1 |  | 210 | К2-29 | Колонна |  |  |  | 1 |  | 9099 | 320 | 400 |  | 588.0 | 588.0
3 | 2 |  |  |  |  | К2-29 | ГОСТ Р 57837-2017 | Двутавр | 1 | ДВУТAВР30Ш1 | 8864 | - | - | C245 | 503.6 | 503.6
4 | 2 |  |  |  |  | 66 | ГОСТ 19903-2015 | Лист | 1 | —8x200 | 210 | 200 | 8 | C245 | 2.6 | 2.6
4 | 2 |  |  |  |  | 67 | ГОСТ 19903-2015 | Лист | 1 | —8x100 | 200 | 100 | 8 | C245 | 1.3 | 1.3
4 | 2 |  |  |  |  | 143 | ГОСТ 19903-2015 | Лист | 2 | —10x156 | 380 | 156 | 10 | C255 | 4.7 | 9.4
4 | 2 |  |  |  |  | 201 | ГОСТ 19903-2015 | Лист | 1 | —10x156 | 407 | 156 | 10 | C255 | 5.0 | 5.0
4 | 2 |  |  |  |  | 202 | ГОСТ 19903-2015 | Лист | 1 | —10x156 | 417 | 156 | 10 | C255 | 5.1 | 5.1
4 | 2 |  |  |  |  | 209 | ГОСТ 19903-2015 | Лист | 1 | —30x150 | 170 | 150 | 30 | C345-3 | 6.0 | 6.0
4 | 2 |  |  |  |  | 211 | ГОСТ 19903-2015 | Лист | 1 | —30x300 | 400 | 300 | 30 | C345-3 | 28.3 | 28.3
4 | 2 |  |  |  |  | 416 | ГОСТ 19903-2015 | Лист | 1 | —16x201 | 334 | 201 | 16 | C255 | 8.4 | 8.4
4 | 2 |  |  |  |  | 431 | ГОСТ 19903-2015 | Лист | 6 | —8x96 | 268 | 96 | 8 | C245 | 1.6 | 9.6
2 | 1 |  | 211 | К2-30 | Колонна |  |  |  | 1 |  | 9099 | 320 | 400 |  | 588.0 | 588.0
3 | 2 |  |  |  |  | К2-30 | ГОСТ Р 57837-2017 | Двутавр | 1 | ДВУТAВР30Ш1 | 8864 | - | - | C245 | 503.6 | 503.6
4 | 2 |  |  |  |  | 66 | ГОСТ 19903-2015 | Лист | 1 | —8x200 | 210 | 200 | 8 | C245 | 2.6 | 2.6
4 | 2 |  |  |  |  | 67 | ГОСТ 19903-2015 | Лист | 1 | —8x100 | 200 | 100 | 8 | C245 | 1.3 | 1.3
4 | 2 |  |  |  |  | 143 | ГОСТ 19903-2015 | Лист | 2 | —10x156 | 380 | 156 | 10 | C255 | 4.7 | 9.4
4 | 2 |  |  |  |  | 201 | ГОСТ 19903-2015 | Лист | 1 | —10x156 | 407 | 156 | 10 | C255 | 5.0 | 5.0
4 | 2 |  |  |  |  | 202 | ГОСТ 19903-2015 | Лист | 1 | —10x156 | 417 | 156 | 10 | C255 | 5.1 | 5.1
4 | 2 |  |  |  |  | 209 | ГОСТ 19903-2015 | Лист | 1 | —30x150 | 170 | 150 | 30 | C345-3 | 6.0 | 6.0
4 | 2 |  |  |  |  | 211 | ГОСТ 19903-2015 | Лист | 1 | —30x300 | 400 | 300 | 30 | C345-3 | 28.3 | 28.3
4 | 2 |  |  |  |  | 416 | ГОСТ 19903-2015 | Лист | 1 | —16x201 | 334 | 201 | 16 | C255 | 8.4 | 8.4
4 | 2 |  |  |  |  | 431 | ГОСТ 19903-2015 | Лист | 6 | —8x96 | 268 | 96 | 8 | C245 | 1.6 | 9.6
2 | 1 |  | 212 | К2-31 | Колонна |  |  |  | 1 |  | 8499 | 320 | 467 |  | 557.4 | 557.4
3 | 2 |  |  |  |  | К2-31 | ГОСТ Р 57837-2017 | Двутавр | 1 | ДВУТAВР30Ш1 | 8264 | - | - | C245 | 469.5 | 469.5
4 | 2 |  |  |  |  | 66 | ГОСТ 19903-2015 | Лист | 1 | —8x200 | 210 | 200 | 8 | C245 | 2.6 | 2.6
4 | 2 |  |  |  |  | 67 | ГОСТ 19903-2015 | Лист | 1 | —8x100 | 200 | 100 | 8 | C245 | 1.3 | 1.3
4 | 2 |  |  |  |  | 132 | ГОСТ 19903-2015 | Лист | 1 | —10x96 | 380 | 96 | 10 | C255 | 2.9 | 2.9
4 | 2 |  |  |  |  | 143 | ГОСТ 19903-2015 | Лист | 1 | —10x156 | 380 | 156 | 10 | C255 | 4.7 | 4.7
4 | 2 |  |  |  |  | 201 | ГОСТ 19903-2015 | Лист | 1 | —10x156 | 407 | 156 | 10 | C255 | 5.0 | 5.0
4 | 2 |  |  |  |  | 202 | ГОСТ 19903-2015 | Лист | 1 | —10x156 | 417 | 156 | 10 | C255 | 5.1 | 5.1
4 | 2 |  |  |  |  | 209 | ГОСТ 19903-2015 | Лист | 1 | —30x150 | 170 | 150 | 30 | C345-3 | 6.0 | 6.0
4 | 2 |  |  |  |  | 211 | ГОСТ 19903-2015 | Лист | 1 | —30x300 | 400 | 300 | 30 | C345-3 | 28.3 | 28.3
4 | 2 |  |  |  |  | 416 | ГОСТ 19903-2015 | Лист | 1 | —16x201 | 334 | 201 | 16 | C255 | 8.4 | 8.4
4 | 2 |  |  |  |  | 431 | ГОСТ 19903-2015 | Лист | 6 | —8x96 | 268 | 96 | 8 | C245 | 1.6 | 9.6
4 | 2 |  |  |  |  | 669 | ГОСТ 19903-2015 | Лист | 1 | —10x120 | 260 | 120 | 10 | C255 | 2.4 | 2.4
4 | 2 |  |  |  |  | 671 | ГОСТ 19903-2015 | Лист | 1 | —10x120 | 356 | 120 | 10 | C255 | 3.4 | 3.4
2 | 1 |  | 213 | К2-32 | Колонна |  |  |  | 1 |  | 7919 | 360 | 514 |  | 546.8 | 546.8
3 | 2 |  |  |  |  | К2-32 | ГОСТ Р 57837-2017 | Двутавр | 1 | ДВУТAВР30Ш1 | 7674 | - | - | C245 | 436.0 | 436.0
4 | 2 |  |  |  |  | 66 | ГОСТ 19903-2015 | Лист | 1 | —8x200 | 210 | 200 | 8 | C245 | 2.6 | 2.6
4 | 2 |  |  |  |  | 67 | ГОСТ 19903-2015 | Лист | 1 | —8x100 | 200 | 100 | 8 | C245 | 1.3 | 1.3
4 | 2 |  |  |  |  | 124 | ГОСТ 19903-2015 | Лист | 1 | —10x120 | 280 | 120 | 10 | C255 | 2.6 | 2.6
4 | 2 |  |  |  |  | 129 | ГОСТ 19903-2015 | Лист | 1 | —10x96 | 408 | 96 | 10 | C255 | 3.1 | 3.1
4 | 2 |  |  |  |  | 130 | ГОСТ 19903-2015 | Лист | 1 | —10x96 | 418 | 96 | 10 | C255 | 3.1 | 3.1
4 | 2 |  |  |  |  | 134 | ГОСТ 19903-2015 | Лист | 1 | —10x185 | 407 | 185 | 10 | C255 | 5.9 | 5.9
4 | 2 |  |  |  |  | 145 | ГОСТ 19903-2015 | Лист | 1 | —10x156 | 408 | 156 | 10 | C255 | 5.0 | 5.0
4 | 2 |  |  |  |  | 207 | ГОСТ 19903-2015 | Лист | 1 | —30x150 | 240 | 150 | 30 | C345-3 | 8.5 | 8.5
4 | 2 |  |  |  |  | 211 | ГОСТ 19903-2015 | Лист | 1 | —30x300 | 400 | 300 | 30 | C345-3 | 28.3 | 28.3
4 | 2 |  |  |  |  | 407 | ГОСТ 19903-2015 | Лист | 1 | —16x300 | 334 | 300 | 16 | C255 | 12.6 | 12.6
4 | 2 |  |  |  |  | 431 | ГОСТ 19903-2015 | Лист | 6 | —8x96 | 268 | 96 | 8 | C245 | 1.6 | 9.6
3 | 2 |  |  |  |  | 450 | ГОСТ 8509-93 | Уголок | 2 | Уголок100X7 | 252 | - | - | C245 | 2.7 | 5.4
3 | 2 |  |  |  |  | 452 | ГОСТ 8509-93 | Уголок | 3 | Уголок100X7 | 252 | - | - | C245 | 2.7 | 8.1
4 | 2 |  |  |  |  | 656 | ГОСТ 19903-2015 | Лист | 3 | —10x100 | 282 | 100 | 10 | C255 | 2.2 | 6.6
2 | 1 |  | 214 | К2-33 | Колонна |  |  |  | 1 |  | 7919 | 360 | 514 |  | 550.9 | 550.9
3 | 2 |  |  |  |  | К2-33 | ГОСТ Р 57837-2017 | Двутавр | 1 | ДВУТAВР30Ш1 | 7674 | - | - | C245 | 436.0 | 436.0
4 | 2 |  |  |  |  | 66 | ГОСТ 19903-2015 | Лист | 1 | —8x200 | 210 | 200 | 8 | C245 | 2.6 | 2.6
4 | 2 |  |  |  |  | 67 | ГОСТ 19903-2015 | Лист | 1 | —8x100 | 200 | 100 | 8 | C245 | 1.3 | 1.3
4 | 2 |  |  |  |  | 88 | ГОСТ 19903-2015 | Лист | 1 | —10x120 | 227 | 120 | 10 | C255 | 2.1 | 2.1
4 | 2 |  |  |  |  | 124 | ГОСТ 19903-2015 | Лист | 1 | —10x120 | 280 | 120 | 10 | C255 | 2.6 | 2.6
4 | 2 |  |  |  |  | 129 | ГОСТ 19903-2015 | Лист | 1 | —10x96 | 408 | 96 | 10 | C255 | 3.1 | 3.1
4 | 2 |  |  |  |  | 134 | ГОСТ 19903-2015 | Лист | 1 | —10x185 | 407 | 185 | 10 | C255 | 5.9 | 5.9
4 | 2 |  |  |  |  | 145 | ГОСТ 19903-2015 | Лист | 1 | —10x156 | 408 | 156 | 10 | C255 | 5.0 | 5.0
4 | 2 |  |  |  |  | 202 | ГОСТ 19903-2015 | Лист | 1 | —10x156 | 417 | 156 | 10 | C255 | 5.1 | 5.1
4 | 2 |  |  |  |  | 207 | ГОСТ 19903-2015 | Лист | 1 | —30x150 | 240 | 150 | 30 | C345-3 | 8.5 | 8.5
4 | 2 |  |  |  |  | 211 | ГОСТ 19903-2015 | Лист | 1 | —30x300 | 400 | 300 | 30 | C345-3 | 28.3 | 28.3
4 | 2 |  |  |  |  | 407 | ГОСТ 19903-2015 | Лист | 1 | —16x300 | 334 | 300 | 16 | C255 | 12.6 | 12.6
4 | 2 |  |  |  |  | 431 | ГОСТ 19903-2015 | Лист | 6 | —8x96 | 268 | 96 | 8 | C245 | 1.6 | 9.6
3 | 2 |  |  |  |  | 449 | ГОСТ 8509-93 | Уголок | 4 | Уголок100X7 | 252 | - | - | C245 | 2.7 | 10.8
3 | 2 |  |  |  |  | 452 | ГОСТ 8509-93 | Уголок | 1 | Уголок100X7 | 252 | - | - | C245 | 2.7 | 2.7
4 | 2 |  |  |  |  | 656 | ГОСТ 19903-2015 | Лист | 3 | —10x100 | 282 | 100 | 10 | C255 | 2.2 | 6.6
2 | 1 |  | 215 | К2-34 | Колонна |  |  |  | 1 |  | 7919 | 360 | 514 |  | 554.3 | 554.3
3 | 2 |  |  |  |  | К2-34 | ГОСТ Р 57837-2017 | Двутавр | 1 | ДВУТAВР30Ш1 | 7674 | - | - | C245 | 436.0 | 436.0
4 | 2 |  |  |  |  | 66 | ГОСТ 19903-2015 | Лист | 1 | —8x200 | 210 | 200 | 8 | C245 | 2.6 | 2.6
4 | 2 |  |  |  |  | 67 | ГОСТ 19903-2015 | Лист | 1 | —8x100 | 200 | 100 | 8 | C245 | 1.3 | 1.3
4 | 2 |  |  |  |  | 124 | ГОСТ 19903-2015 | Лист | 1 | —10x120 | 280 | 120 | 10 | C255 | 2.6 | 2.6
4 | 2 |  |  |  |  | 129 | ГОСТ 19903-2015 | Лист | 1 | —10x96 | 408 | 96 | 10 | C255 | 3.1 | 3.1
4 | 2 |  |  |  |  | 134 | ГОСТ 19903-2015 | Лист | 1 | —10x185 | 407 | 185 | 10 | C255 | 5.9 | 5.9
4 | 2 |  |  |  |  | 145 | ГОСТ 19903-2015 | Лист | 1 | —10x156 | 408 | 156 | 10 | C255 | 5.0 | 5.0
4 | 2 |  |  |  |  | 202 | ГОСТ 19903-2015 | Лист | 1 | —10x156 | 417 | 156 | 10 | C255 | 5.1 | 5.1
4 | 2 |  |  |  |  | 207 | ГОСТ 19903-2015 | Лист | 1 | —30x150 | 240 | 150 | 30 | C345-3 | 8.5 | 8.5
4 | 2 |  |  |  |  | 211 | ГОСТ 19903-2015 | Лист | 1 | —30x300 | 400 | 300 | 30 | C345-3 | 28.3 | 28.3
4 | 2 |  |  |  |  | 407 | ГОСТ 19903-2015 | Лист | 1 | —16x300 | 334 | 300 | 16 | C255 | 12.6 | 12.6
4 | 2 |  |  |  |  | 431 | ГОСТ 19903-2015 | Лист | 6 | —8x96 | 268 | 96 | 8 | C245 | 1.6 | 9.6
3 | 2 |  |  |  |  | 449 | ГОСТ 8509-93 | Уголок | 3 | Уголок100X7 | 252 | - | - | C245 | 2.7 | 8.1
3 | 2 |  |  |  |  | 453 | ГОСТ 8509-93 | Уголок | 4 | Уголок100X7 | 252 | - | - | C245 | 2.7 | 10.8
4 | 2 |  |  |  |  | 656 | ГОСТ 19903-2015 | Лист | 3 | —10x100 | 282 | 100 | 10 | C255 | 2.2 | 6.6
2 | 1 |  | 216 | К2-35 | Колонна |  |  |  | 1 |  | 7919 | 360 | 514 |  | 544.0 | 544.0
3 | 2 |  |  |  |  | К2-35 | ГОСТ Р 57837-2017 | Двутавр | 1 | ДВУТAВР30Ш1 | 7674 | - | - | C245 | 436.0 | 436.0
4 | 2 |  |  |  |  | 66 | ГОСТ 19903-2015 | Лист | 1 | —8x200 | 210 | 200 | 8 | C245 | 2.6 | 2.6
4 | 2 |  |  |  |  | 67 | ГОСТ 19903-2015 | Лист | 1 | —8x100 | 200 | 100 | 8 | C245 | 1.3 | 1.3
4 | 2 |  |  |  |  | 124 | ГОСТ 19903-2015 | Лист | 1 | —10x120 | 280 | 120 | 10 | C255 | 2.6 | 2.6
4 | 2 |  |  |  |  | 129 | ГОСТ 19903-2015 | Лист | 1 | —10x96 | 408 | 96 | 10 | C255 | 3.1 | 3.1
4 | 2 |  |  |  |  | 130 | ГОСТ 19903-2015 | Лист | 1 | —10x96 | 418 | 96 | 10 | C255 | 3.1 | 3.1
4 | 2 |  |  |  |  | 134 | ГОСТ 19903-2015 | Лист | 1 | —10x185 | 407 | 185 | 10 | C255 | 5.9 | 5.9
4 | 2 |  |  |  |  | 145 | ГОСТ 19903-2015 | Лист | 1 | —10x156 | 408 | 156 | 10 | C255 | 5.0 | 5.0
4 | 2 |  |  |  |  | 207 | ГОСТ 19903-2015 | Лист | 1 | —30x150 | 240 | 150 | 30 | C345-3 | 8.5 | 8.5
4 | 2 |  |  |  |  | 211 | ГОСТ 19903-2015 | Лист | 1 | —30x300 | 400 | 300 | 30 | C345-3 | 28.3 | 28.3
4 | 2 |  |  |  |  | 407 | ГОСТ 19903-2015 | Лист | 1 | —16x300 | 334 | 300 | 16 | C255 | 12.6 | 12.6
4 | 2 |  |  |  |  | 431 | ГОСТ 19903-2015 | Лист | 6 | —8x96 | 268 | 96 | 8 | C245 | 1.6 | 9.6
3 | 2 |  |  |  |  | 449 | ГОСТ 8509-93 | Уголок | 4 | Уголок100X7 | 252 | - | - | C245 | 2.7 | 10.8
4 | 2 |  |  |  |  | 656 | ГОСТ 19903-2015 | Лист | 3 | —10x100 | 282 | 100 | 10 | C255 | 2.2 | 6.6
2 | 1 |  | 217 | К3-1 | Колонна |  |  |  | 1 |  | 7928 | 424 | 347 |  | 257.0 | 257.0
3 | 2 |  |  |  |  | К3-1 | ГОСТ 30245-2003 | Труба кв. | 1 | ГЗП-180X180X5.0 | 7697 | - | - | C245 | 207.6 | 207.6
4 | 2 |  |  |  |  | 34 | ГОСТ 19903-2015 | Лист | 1 | —10x120 | 280 | 120 | 10 | C255 | 2.6 | 2.6
4 | 2 |  |  |  |  | 67 | ГОСТ 19903-2015 | Лист | 1 | —8x100 | 200 | 100 | 8 | C245 | 1.3 | 1.3
4 | 2 |  |  |  |  | 133 | ГОСТ 19903-2015 | Лист | 1 | —10x140 | 280 | 140 | 10 | C255 | 3.1 | 3.1
4 | 2 |  |  |  |  | 140 | ГОСТ 19903-2015 | Лист | 1 | —10x134 | 190 | 134 | 10 | C255 | 2.0 | 2.0
4 | 2 |  |  |  |  | 400 | ГОСТ 19903-2015 | Лист | 1 | —25x220 | 400 | 220 | 25 | C255 | 17.3 | 17.3
4 | 2 |  |  |  |  | 415 | ГОСТ 19903-2015 | Лист | 1 | —16x216 | 314 | 216 | 16 | C255 | 8.5 | 8.5
4 | 2 |  |  |  |  | 442 | ГОСТ 19903-2015 | Лист | 1 | —8x113 | 200 | 113 | 8 | C245 | 1.4 | 1.4
4 | 2 |  |  |  |  | 669 | ГОСТ 19903-2015 | Лист | 2 | —10x120 | 260 | 120 | 10 | C255 | 2.4 | 4.8
4 | 2 |  |  |  |  | 705 | ГОСТ 19903-2015 | Лист | 2 | —8x140 | 260 | 140 | 8 | C245 | 2.3 | 4.6
2 | 1 |  | 218 | К3-2 | Колонна |  |  |  | 1 |  | 8290 | 419 | 465 |  | 281.6 | 281.6
3 | 2 |  |  |  |  | К3-2 | ГОСТ 30245-2003 | Труба кв. | 1 | ГЗП-180X180X5.0 | 8059 | - | - | C245 | 217.4 | 217.4
4 | 2 |  |  |  |  | 34 | ГОСТ 19903-2015 | Лист | 1 | —10x120 | 280 | 120 | 10 | C255 | 2.6 | 2.6
4 | 2 |  |  |  |  | 67 | ГОСТ 19903-2015 | Лист | 2 | —8x100 | 200 | 100 | 8 | C245 | 1.3 | 2.6
4 | 2 |  |  |  |  | 133 | ГОСТ 19903-2015 | Лист | 1 | —10x140 | 280 | 140 | 10 | C255 | 3.1 | 3.1
4 | 2 |  |  |  |  | 141 | ГОСТ 19903-2015 | Лист | 1 | —10x143 | 190 | 143 | 10 | C255 | 2.1 | 2.1
4 | 2 |  |  |  |  | 400 | ГОСТ 19903-2015 | Лист | 1 | —25x220 | 400 | 220 | 25 | C255 | 17.3 | 17.3
4 | 2 |  |  |  |  | 413 | ГОСТ 19903-2015 | Лист | 1 | —16x201 | 466 | 201 | 16 | C255 | 11.8 | 11.8
4 | 2 |  |  |  |  | 442 | ГОСТ 19903-2015 | Лист | 2 | —8x113 | 200 | 113 | 8 | C245 | 1.4 | 2.8
3 | 2 |  |  |  |  | 457 | ГОСТ 8509-93 | Уголок | 2 | Уголок100X7 | 156 | - | - | C245 | 1.7 | 3.4
4 | 2 |  |  |  |  | 473 | ГОСТ 19903-2015 | Лист | 2 | —6x90 | 90 | 90 | 6 | C245 | 0.4 | 0.8
4 | 2 |  |  |  |  | 668 | ГОСТ 19903-2015 | Лист | 1 | —10x120 | 190 | 120 | 10 | C255 | 1.8 | 1.8
4 | 2 |  |  |  |  | 669 | ГОСТ 19903-2015 | Лист | 1 | —10x120 | 260 | 120 | 10 | C255 | 2.4 | 2.4
4 | 2 |  |  |  |  | 670 | ГОСТ 19903-2015 | Лист | 1 | —10x120 | 296 | 120 | 10 | C255 | 2.8 | 2.8
4 | 2 |  |  |  |  | 705 | ГОСТ 19903-2015 | Лист | 1 | —8x140 | 260 | 140 | 8 | C245 | 2.3 | 2.3
4 | 2 |  |  |  |  | 706 | ГОСТ 19903-2015 | Лист | 1 | —8x140 | 190 | 140 | 8 | C245 | 1.7 | 1.7
4 | 2 |  |  |  |  | 722 | ГОСТ 19903-2015 | Лист | 1 | —8x140 | 280 | 140 | 8 | C255 | 2.5 | 2.5
2 | 1 |  | 219 | К3-3 | Колонна |  |  |  | 1 |  | 8290 | 419 | 334 |  | 261.1 | 261.1
3 | 2 |  |  |  |  | К3-3 | ГОСТ 30245-2003 | Труба кв. | 1 | ГЗП-180X180X5.0 | 8059 | - | - | C245 | 217.4 | 217.4
4 | 2 |  |  |  |  | 34 | ГОСТ 19903-2015 | Лист | 1 | —10x120 | 280 | 120 | 10 | C255 | 2.6 | 2.6
4 | 2 |  |  |  |  | 67 | ГОСТ 19903-2015 | Лист | 1 | —8x100 | 200 | 100 | 8 | C245 | 1.3 | 1.3
4 | 2 |  |  |  |  | 133 | ГОСТ 19903-2015 | Лист | 1 | —10x140 | 280 | 140 | 10 | C255 | 3.1 | 3.1
4 | 2 |  |  |  |  | 140 | ГОСТ 19903-2015 | Лист | 1 | —10x134 | 190 | 134 | 10 | C255 | 2.0 | 2.0
4 | 2 |  |  |  |  | 400 | ГОСТ 19903-2015 | Лист | 1 | —25x220 | 400 | 220 | 25 | C255 | 17.3 | 17.3
4 | 2 |  |  |  |  | 412 | ГОСТ 19903-2015 | Лист | 1 | —16x201 | 314 | 201 | 16 | C255 | 7.9 | 7.9
4 | 2 |  |  |  |  | 442 | ГОСТ 19903-2015 | Лист | 1 | —8x113 | 200 | 113 | 8 | C245 | 1.4 | 1.4
3 | 2 |  |  |  |  | 456 | ГОСТ 8509-93 | Уголок | 2 | Уголок100X7 | 156 | - | - | C245 | 1.7 | 3.4
4 | 2 |  |  |  |  | 473 | ГОСТ 19903-2015 | Лист | 2 | —6x90 | 90 | 90 | 6 | C245 | 0.4 | 0.8
2 | 1 |  | 220 | К3-4 | Колонна |  |  |  | 1 |  | 8290 | 424 | 329 |  | 277.9 | 277.9
3 | 2 |  |  |  |  | К3-4 | ГОСТ 30245-2003 | Труба кв. | 1 | ГЗП-180X180X5.0 | 8059 | - | - | C245 | 217.4 | 217.4
4 | 2 |  |  |  |  | 34 | ГОСТ 19903-2015 | Лист | 1 | —10x120 | 280 | 120 | 10 | C255 | 2.6 | 2.6
4 | 2 |  |  |  |  | 67 | ГОСТ 19903-2015 | Лист | 1 | —8x100 | 200 | 100 | 8 | C245 | 1.3 | 1.3
4 | 2 |  |  |  |  | 133 | ГОСТ 19903-2015 | Лист | 1 | —10x140 | 280 | 140 | 10 | C255 | 3.1 | 3.1
4 | 2 |  |  |  |  | 400 | ГОСТ 19903-2015 | Лист | 1 | —25x220 | 400 | 220 | 25 | C255 | 17.3 | 17.3
4 | 2 |  |  |  |  | 414 | ГОСТ 19903-2015 | Лист | 1 | —16x196 | 314 | 196 | 16 | C255 | 7.7 | 7.7
4 | 2 |  |  |  |  | 442 | ГОСТ 19903-2015 | Лист | 1 | —8x113 | 200 | 113 | 8 | C245 | 1.4 | 1.4
4 | 2 |  |  |  |  | 668 | ГОСТ 19903-2015 | Лист | 1 | —10x120 | 190 | 120 | 10 | C255 | 1.8 | 1.8
4 | 2 |  |  |  |  | 669 | ГОСТ 19903-2015 | Лист | 1 | —10x120 | 260 | 120 | 10 | C255 | 2.4 | 2.4
4 | 2 |  |  |  |  | 670 | ГОСТ 19903-2015 | Лист | 1 | —10x120 | 296 | 120 | 10 | C255 | 2.8 | 2.8
4 | 2 |  |  |  |  | 676 | ГОСТ 19903-2015 | Лист | 1 | —10x120 | 520 | 120 | 10 | C255 | 4.9 | 4.9
4 | 2 |  |  |  |  | 705 | ГОСТ 19903-2015 | Лист | 1 | —8x140 | 260 | 140 | 8 | C245 | 2.3 | 2.3
4 | 2 |  |  |  |  | 706 | ГОСТ 19903-2015 | Лист | 1 | —8x140 | 190 | 140 | 8 | C245 | 1.7 | 1.7
4 | 2 |  |  |  |  | 707 | ГОСТ 19903-2015 | Лист | 1 | —8x140 | 520 | 140 | 8 | C245 | 4.6 | 4.6
4 | 2 |  |  |  |  | 722 | ГОСТ 19903-2015 | Лист | 1 | —8x140 | 280 | 140 | 8 | C255 | 2.5 | 2.5
2 | 1 |  | 221 | К3-5 | Шайба |  |  |  | 8 |  | 80 | 25 | 80 |  | 1.3 | 10.4
4 | 2 |  |  |  |  | К3-5 | ГОСТ 19903-2015 | Лист | 1 | —25x80 | 80 | 80 | 25 | C255 | 1.3 | 1.3
2 | 1 |  | 222 | К4-1 | Колонна |  |  |  | 1 |  | 7480 | 435 | 439 |  | 311.2 | 311.2
3 | 2 |  |  |  |  | К4-1 | ТУ 1380-123-05757848 | Труба | 1 | Труба кр.219X6 | 7334 | - | - | C255 | 231.2 | 231.2
4 | 2 |  |  |  |  | 40 | ГОСТ 19903-2015 | Лист | 1 | —10x120 | 376 | 120 | 10 | C255 | 3.5 | 3.5
4 | 2 |  |  |  |  | 84 | ГОСТ 19903-2015 | Лист | 1 | —10x260 | 330 | 260 | 10 | C255 | 6.7 | 6.7
4 | 2 |  |  |  |  | 91 | ГОСТ 19903-2015 | Лист | 2 | —4x40 | 40 | 40 | 4 | C235 | 0.1 | 0.2
4 | 2 |  |  |  |  | 249 | ГОСТ 19903-2015 | Лист | 4 | —4x40 | 40 | 40 | 4 | C235 | 0.1 | 0.4
4 | 2 |  |  |  |  | 401 | ГОСТ 19903-2015 | Лист | 1 | —16x260 | 420 | 260 | 16 | C255 | 13.7 | 13.7
4 | 2 |  |  |  |  | 425 | ГОСТ 19903-2015 | Лист | 1 | —8x122 | 125 | 122 | 8 | C245 | 1.0 | 1.0
4 | 2 |  |  |  |  | 426 | ГОСТ 19903-2015 | Лист | 2 | —8x125 | 260 | 125 | 8 | C245 | 2.0 | 4.0
4 | 2 |  |  |  |  | 525 | ГОСТ 19903-2015 | Лист | 2 | —10x160 | 250 | 160 | 10 | C255 | 3.1 | 6.2
4 | 2 |  |  |  |  | 612 | ГОСТ 19903-2015 | Лист | 2 | —10x180 | 268 | 180 | 10 | C255 | 3.8 | 7.6
4 | 2 |  |  |  |  | 653 | ГОСТ 19903-2015 | Лист | 1 | —10x359 | 376 | 359 | 10 | C255 | 10.6 | 10.6
4 | 2 |  |  |  |  | 674 | ГОСТ 19903-2015 | Лист | 1 | —10x280 | 359 | 280 | 10 | C255 | 7.9 | 7.9
3 | 2 |  |  |  |  | 721 | ГОСТ 8509-93 | Уголок | 2 | Уголок100X7 | 280 | - | - | C245 | 3.0 | 6.0
3 | 2 |  |  |  |  | 733 | ГОСТ 8509-93 | Уголок | 4 | Уголок100X7 | 180 | - | - | C245 | 1.9 | 7.6
2 | 1 |  | 223 | К4-2 | Колонна |  |  |  | 1 |  | 7480 | 435 | 439 |  | 306.8 | 306.8
3 | 2 |  |  |  |  | К4-2 | ТУ 1380-123-05757848 | Труба | 1 | Труба кр.219X6 | 7334 | - | - | C255 | 231.2 | 231.2
4 | 2 |  |  |  |  | 84 | ГОСТ 19903-2015 | Лист | 1 | —10x260 | 330 | 260 | 10 | C255 | 6.7 | 6.7
4 | 2 |  |  |  |  | 91 | ГОСТ 19903-2015 | Лист | 2 | —4x40 | 40 | 40 | 4 | C235 | 0.1 | 0.2
4 | 2 |  |  |  |  | 249 | ГОСТ 19903-2015 | Лист | 4 | —4x40 | 40 | 40 | 4 | C235 | 0.1 | 0.4
4 | 2 |  |  |  |  | 401 | ГОСТ 19903-2015 | Лист | 1 | —16x260 | 420 | 260 | 16 | C255 | 13.7 | 13.7
4 | 2 |  |  |  |  | 425 | ГОСТ 19903-2015 | Лист | 1 | —8x122 | 125 | 122 | 8 | C245 | 1.0 | 1.0
4 | 2 |  |  |  |  | 426 | ГОСТ 19903-2015 | Лист | 2 | —8x125 | 260 | 125 | 8 | C245 | 2.0 | 4.0
4 | 2 |  |  |  |  | 646 | ГОСТ 19903-2015 | Лист | 1 | —10x128 | 330 | 128 | 10 | C255 | 3.3 | 3.3
4 | 2 |  |  |  |  | 649 | ГОСТ 19903-2015 | Лист | 2 | —10x165 | 200 | 165 | 10 | C255 | 2.6 | 5.2
4 | 2 |  |  |  |  | 651 | ГОСТ 19903-2015 | Лист | 1 | —10x120 | 370 | 120 | 10 | C255 | 3.5 | 3.5
4 | 2 |  |  |  |  | 666 | ГОСТ 19903-2015 | Лист | 1 | —10x208 | 359 | 208 | 10 | C255 | 5.9 | 5.9
3 | 2 |  |  |  |  | 733 | ГОСТ 8509-93 | Уголок | 8 | Уголок100X7 | 180 | - | - | C245 | 1.9 | 15.2
3 | 2 |  |  |  |  | 734 | ГОСТ 8509-93 | Уголок | 4 | Уголок100X7 | 280 | - | - | C245 | 3.0 | 12.0
2 | 1 |  | 224 | К4-3 | Колонна |  |  |  | 1 |  | 3800 | 474 | 439 |  | 189.0 | 189.0
3 | 2 |  |  |  |  | К4-3 | ТУ 1380-123-05757848 | Труба | 1 | Труба кр.219X6 | 3774 | - | - | C255 | 119.0 | 119.0
4 | 2 |  |  |  |  | 249 | ГОСТ 19903-2015 | Лист | 2 | —4x40 | 40 | 40 | 4 | C235 | 0.1 | 0.2
4 | 2 |  |  |  |  | 401 | ГОСТ 19903-2015 | Лист | 1 | —16x260 | 420 | 260 | 16 | C255 | 13.7 | 13.7
4 | 2 |  |  |  |  | 520 | ГОСТ 19903-2015 | Лист | 1 | —10x222.5 | 376 | 222.5 | 10 | C255 | 6.6 | 6.6
4 | 2 |  |  |  |  | 521 | ГОСТ 19903-2015 | Лист | 1 | —10x333 | 471 | 333 | 10 | C255 | 12.3 | 12.3
4 | 2 |  |  |  |  | 522 | ГОСТ 19903-2015 | Лист | 1 | —10x180 | 214 | 180 | 10 | C255 | 3.0 | 3.0
4 | 2 |  |  |  |  | 523 | ГОСТ 19903-2015 | Лист | 1 | —10x325.5 | 336 | 325.5 | 10 | C255 | 8.6 | 8.6
4 | 2 |  |  |  |  | 524 | ГОСТ 19903-2015 | Лист | 1 | —10x376 | 458 | 376 | 10 | C255 | 13.5 | 13.5
4 | 2 |  |  |  |  | 650 | ГОСТ 19903-2015 | Лист | 1 | —10x260 | 458 | 260 | 10 | C255 | 9.3 | 9.3
2 | 1 |  | 225 | К4-4 | Колонна |  |  |  | 1 |  | 3800 | 440 | 420 |  | 155.4 | 155.4
3 | 2 |  |  |  |  | К4-4 | ТУ 1380-123-05757848 | Труба | 1 | Труба кр.219X6 | 3774 | - | - | C255 | 119.0 | 119.0
4 | 2 |  |  |  |  | 249 | ГОСТ 19903-2015 | Лист | 2 | —4x40 | 40 | 40 | 4 | C235 | 0.1 | 0.2
4 | 2 |  |  |  |  | 401 | ГОСТ 19903-2015 | Лист | 1 | —16x260 | 420 | 260 | 16 | C255 | 13.7 | 13.7
4 | 2 |  |  |  |  | 644 | ГОСТ 19903-2015 | Лист | 1 | —10x209 | 458 | 209 | 10 | C255 | 7.5 | 7.5
4 | 2 |  |  |  |  | 645 | ГОСТ 19903-2015 | Лист | 1 | —10x242 | 477 | 242 | 10 | C255 | 9.1 | 9.1
4 | 2 |  |  |  |  | 664 | ГОСТ 19903-2015 | Лист | 1 | —10x120 | 185 | 120 | 10 | C255 | 1.7 | 1.7
4 | 2 |  |  |  |  | 665 | ГОСТ 19903-2015 | Лист | 1 | —10x120 | 205 | 120 | 10 | C255 | 1.9 | 1.9
2 | 1 |  | 226 | К4-5 | Колонна |  |  |  | 1 |  | 3800 | 440 | 359 |  | 157.9 | 157.9
3 | 2 |  |  |  |  | К4-5 | ТУ 1380-123-05757848 | Труба | 1 | Труба кр.219X6 | 3774 | - | - | C255 | 119.0 | 119.0
4 | 2 |  |  |  |  | 249 | ГОСТ 19903-2015 | Лист | 3 | —4x40 | 40 | 40 | 4 | C235 | 0.1 | 0.3
4 | 2 |  |  |  |  | 401 | ГОСТ 19903-2015 | Лист | 1 | —16x260 | 420 | 260 | 16 | C255 | 13.7 | 13.7
4 | 2 |  |  |  |  | 643 | ГОСТ 19903-2015 | Лист | 1 | —10x333 | 441 | 333 | 10 | C255 | 11.5 | 11.5
4 | 2 |  |  |  |  | 644 | ГОСТ 19903-2015 | Лист | 1 | —10x209 | 458 | 209 | 10 | C255 | 7.5 | 7.5
4 | 2 |  |  |  |  | 655 | ГОСТ 19903-2015 | Лист | 1 | —10x209 | 222 | 209 | 10 | C255 | 3.6 | 3.6
2 | 1 |  | 227 | К4-6 | Колонна |  |  |  | 5 |  | 3800 | 459 | 420 |  | 150.1 | 750.5
3 | 2 |  |  |  |  | К4-6 | ТУ 1380-123-05757848 | Труба | 1 | Труба кр.219X6 | 3774 | - | - | C255 | 119.0 | 119.0
4 | 2 |  |  |  |  | 249 | ГОСТ 19903-2015 | Лист | 2 | —4x40 | 40 | 40 | 4 | C235 | 0.1 | 0.2
4 | 2 |  |  |  |  | 401 | ГОСТ 19903-2015 | Лист | 1 | —16x260 | 420 | 260 | 16 | C255 | 13.7 | 13.7
4 | 2 |  |  |  |  | 642 | ГОСТ 19903-2015 | Лист | 1 | —10x207 | 459 | 207 | 10 | C255 | 7.5 | 7.5
4 | 2 |  |  |  |  | 652 | ГОСТ 19903-2015 | Лист | 1 | —10x209 | 459 | 209 | 10 | C255 | 7.5 | 7.5
2 | 1 |  | 228 | К4-7 | Колонна |  |  |  | 1 |  | 3800 | 463 | 440 |  | 169.1 | 169.1
3 | 2 |  |  |  |  | К4-7 | ТУ 1380-123-05757848 | Труба | 1 | Труба кр.219X6 | 3774 | - | - | C255 | 119.0 | 119.0
4 | 2 |  |  |  |  | 249 | ГОСТ 19903-2015 | Лист | 3 | —4x40 | 40 | 40 | 4 | C235 | 0.1 | 0.3
4 | 2 |  |  |  |  | 401 | ГОСТ 19903-2015 | Лист | 1 | —16x260 | 420 | 260 | 16 | C255 | 13.7 | 13.7
4 | 2 |  |  |  |  | 640 | ГОСТ 19903-2015 | Лист | 1 | —10x180 | 199 | 180 | 10 | C255 | 2.8 | 2.8
4 | 2 |  |  |  |  | 641 | ГОСТ 19903-2015 | Лист | 1 | —10x334 | 459 | 334 | 10 | C255 | 12.0 | 12.0
4 | 2 |  |  |  |  | 647 | ГОСТ 19903-2015 | Лист | 1 | —10x216 | 280 | 216 | 10 | C255 | 4.7 | 4.7
4 | 2 |  |  |  |  | 653 | ГОСТ 19903-2015 | Лист | 1 | —10x359 | 376 | 359 | 10 | C255 | 10.6 | 10.6
4 | 2 |  |  |  |  | 667 | ГОСТ 19903-2015 | Лист | 1 | —10x209 | 216 | 209 | 10 | C255 | 3.5 | 3.5
2 | 1 |  | 229 | М-1 | Распорка |  |  |  | 2 |  | 7380 | 120 | 120 |  | 105.2 | 210.4
3 | 2 |  |  |  |  | М-1 | ГОСТ 30245-2003 | Труба кв. | 1 | ГЗП-120X120X4.0 | 7381 | - | - | C245 | 105.2 | 105.2
2 | 1 |  | 230 | М-2 | Распорка |  |  |  | 2 |  | 7280 | 120 | 120 |  | 103.7 | 207.4
3 | 2 |  |  |  |  | М-2 | ГОСТ 30245-2003 | Труба кв. | 1 | ГЗП-120X120X4.0 | 7280 | - | - | C245 | 103.7 | 103.7
2 | 1 |  | 231 | М-3 | Монтажный эл-т |  |  |  | 4 |  | 210 | 138 | 200 |  | 6.5 | 26.0
4 | 2 |  |  |  |  | М-3 | ГОСТ 19903-2015 | Лист | 1 | —8x200 | 210 | 200 | 8 | C245 | 2.6 | 2.6
4 | 2 |  |  |  |  | 206 | ГОСТ 19903-2015 | Лист | 1 | —12x130 | 210 | 130 | 12 | C255 | 2.6 | 2.6
4 | 2 |  |  |  |  | 428 | ГОСТ 19903-2015 | Лист | 1 | —8x100 | 188 | 100 | 8 | C245 | 1.2 | 1.2
2 | 1 |  | 232 | М-4 | Монтажный эл-т |  |  |  | 6 |  | 262 | 100 | 100 |  | 2.8 | 16.8
3 | 2 |  |  |  |  | М-4 | ГОСТ 8509-93 | Уголок | 1 | Уголок100X7 | 262 | - | - | C245 | 2.8 | 2.8
2 | 1 |  | 233 | М-5 | Монтажный эл-т |  |  |  | 2 |  | 262 | 100 | 100 |  | 2.8 | 5.6
3 | 2 |  |  |  |  | М-5 | ГОСТ 8509-93 | Уголок | 1 | Уголок100X7 | 262 | - | - | C245 | 2.8 | 2.8
2 | 1 |  | 234 | М-6 | Монтажный эл-т |  |  |  | 1 |  | 239 | 100 | 130 |  | 4.3 | 4.3
3 | 2 |  |  |  |  | М-6 | ГОСТ 8510-86 | Уголок | 1 | Уголок160X100X9 | 240 | - | - | C245 | 4.3 | 4.3
2 | 1 |  | 235 | М-7 | Монтажный эл-т |  |  |  | 4 |  | 214 | 8 | 100 |  | 1.3 | 5.2
4 | 2 |  |  |  |  | М-7 | ГОСТ 19903-2015 | Лист | 1 | —8x100 | 214 | 100 | 8 | C245 | 1.3 | 1.3
2 | 1 |  | 236 | П1-1 | Прогон |  |  |  | 6 |  | 2712 | 120 | 120 |  | 39.9 | 239.4
3 | 2 |  |  |  |  | П1-1 | ГОСТ 30245-2003 | Труба кв. | 1 | ГЗП-120X120X4.0 | 2704 | - | - | C245 | 38.5 | 38.5
4 | 2 |  |  |  |  | 251 | ГОСТ 19903-2015 | Лист | 2 | —4x112 | 112 | 112 | 4 | C235 | 0.4 | 0.8
2 | 1 |  | 237 | П1-2 | Прогон |  |  |  | 2 |  | 6175 | 90 | 240 |  | 148.3 | 296.6
3 | 2 |  |  |  |  | П1-2 | ГОСТ 8240-97 | Швелер | 1 | Швеллер24У | 6175 | - | - | C255 | 148.3 | 148.3
2 | 1 |  | 238 | П1-3 | Прогон |  |  |  | 1 |  | 6175 | 330 | 250 |  | 160.5 | 160.5
3 | 2 |  |  |  |  | П1-3 | ГОСТ 8240-97 | Швелер | 1 | Швеллер24У | 6175 | - | - | C255 | 148.3 | 148.3
4 | 2 |  |  |  |  | 35 | ГОСТ 19903-2015 | Лист | 1 | —10x190 | 330 | 190 | 10 | C255 | 4.9 | 4.9
4 | 2 |  |  |  |  | 37 | ГОСТ 19903-2015 | Лист | 1 | —10x190 | 330 | 190 | 10 | C255 | 4.9 | 4.9
2 | 1 |  | 239 | П1-4 | Прогон |  |  |  | 2 |  | 6175 | 330 | 250 |  | 160.5 | 321.0
3 | 2 |  |  |  |  | П1-4 | ГОСТ 8240-97 | Швелер | 1 | Швеллер24У | 6175 | - | - | C255 | 148.3 | 148.3
4 | 2 |  |  |  |  | 35 | ГОСТ 19903-2015 | Лист | 1 | —10x190 | 330 | 190 | 10 | C255 | 4.9 | 4.9
4 | 2 |  |  |  |  | 37 | ГОСТ 19903-2015 | Лист | 1 | —10x190 | 330 | 190 | 10 | C255 | 4.9 | 4.9
2 | 1 |  | 240 | П1-5 | Прогон |  |  |  | 2 |  | 6175 | 330 | 250 |  | 160.3 | 320.6
3 | 2 |  |  |  |  | П1-5 | ГОСТ 8240-97 | Швелер | 1 | Швеллер24У | 6175 | - | - | C255 | 148.3 | 148.3
4 | 2 |  |  |  |  | 148 | ГОСТ 19903-2015 | Лист | 1 | —10x330 | 370 | 330 | 10 | C255 | 9.6 | 9.6
2 | 1 |  | 241 | П1-6 | Прогон |  |  |  | 2 |  | 6175 | 330 | 250 |  | 160.3 | 320.6
3 | 2 |  |  |  |  | П1-6 | ГОСТ 8240-97 | Швелер | 1 | Швеллер24У | 6175 | - | - | C255 | 148.3 | 148.3
4 | 2 |  |  |  |  | 148 | ГОСТ 19903-2015 | Лист | 1 | —10x330 | 370 | 330 | 10 | C255 | 9.6 | 9.6
2 | 1 |  | 242 | П1-7 | Прогон |  |  |  | 1 |  | 6175 | 210 | 250 |  | 165.7 | 165.7
3 | 2 |  |  |  |  | П1-7 | ГОСТ 8240-97 | Швелер | 1 | Швеллер24У | 6175 | - | - | C255 | 148.3 | 148.3
4 | 2 |  |  |  |  | 98 | ГОСТ 19903-2015 | Лист | 1 | —10x190 | 190 | 190 | 10 | C255 | 2.8 | 2.8
4 | 2 |  |  |  |  | 178 | ГОСТ 19903-2015 | Лист | 1 | —10x190 | 630 | 190 | 10 | C255 | 9.4 | 9.4
4 | 2 |  |  |  |  | 181 | ГОСТ 19903-2015 | Лист | 1 | —10x190 | 190 | 190 | 10 | C255 | 2.8 | 2.8
2 | 1 |  | 243 | П1-8 | Прогон |  |  |  | 1 |  | 6175 | 374 | 250 |  | 173.7 | 173.7
3 | 2 |  |  |  |  | П1-8 | ГОСТ 8240-97 | Швелер | 1 | Швеллер24У | 6175 | - | - | C255 | 148.3 | 148.3
4 | 2 |  |  |  |  | 36 | ГОСТ 19903-2015 | Лист | 2 | —10x190 | 420 | 190 | 10 | C255 | 6.3 | 12.6
4 | 2 |  |  |  |  | 98 | ГОСТ 19903-2015 | Лист | 1 | —10x190 | 190 | 190 | 10 | C255 | 2.8 | 2.8
4 | 2 |  |  |  |  | 182 | ГОСТ 19903-2015 | Лист | 1 | —10x251.5 | 374 | 251.5 | 10 | C255 | 7.4 | 7.4
2 | 1 |  | 244 | П1-9 | Прогон |  |  |  | 1 |  | 6175 | 374 | 250 |  | 173.8 | 173.8
3 | 2 |  |  |  |  | П1-9 | ГОСТ 8240-97 | Швелер | 1 | Швеллер24У | 6175 | - | - | C255 | 148.3 | 148.3
4 | 2 |  |  |  |  | 36 | ГОСТ 19903-2015 | Лист | 2 | —10x190 | 420 | 190 | 10 | C255 | 6.3 | 12.6
4 | 2 |  |  |  |  | 98 | ГОСТ 19903-2015 | Лист | 1 | —10x190 | 190 | 190 | 10 | C255 | 2.8 | 2.8
4 | 2 |  |  |  |  | 183 | ГОСТ 19903-2015 | Лист | 1 | —10x254.5 | 375 | 254.5 | 10 | C255 | 7.5 | 7.5
2 | 1 |  | 245 | П1-10 | Прогон |  |  |  | 1 |  | 6175 | 367 | 250 |  | 161.8 | 161.8
3 | 2 |  |  |  |  | П1-10 | ГОСТ 8240-97 | Швелер | 1 | Швеллер24У | 6175 | - | - | C255 | 148.3 | 148.3
4 | 2 |  |  |  |  | 184 | ГОСТ 19903-2015 | Лист | 1 | —10x367 | 386 | 367 | 10 | C255 | 11.1 | 11.1
2 | 1 |  | 246 | П1-11 | Прогон |  |  |  | 1 |  | 6175 | 368 | 250 |  | 162.0 | 162.0
3 | 2 |  |  |  |  | П1-11 | ГОСТ 8240-97 | Швелер | 1 | Швеллер24У | 6175 | - | - | C255 | 148.3 | 148.3
4 | 2 |  |  |  |  | 195 | ГОСТ 19903-2015 | Лист | 1 | —10x369 | 389 | 369 | 10 | C255 | 11.3 | 11.3
2 | 1 |  | 247 | П1-12 | Прогон |  |  |  | 1 |  | 3175 | 209 | 249 |  | 84.3 | 84.3
3 | 2 |  |  |  |  | П1-12 | ГОСТ 8240-97 | Швелер | 1 | Швеллер24У | 3175 | - | - | C255 | 76.3 | 76.3
4 | 2 |  |  |  |  | 98 | ГОСТ 19903-2015 | Лист | 1 | —10x190 | 190 | 190 | 10 | C255 | 2.8 | 2.8
4 | 2 |  |  |  |  | 123 | ГОСТ 19903-2015 | Лист | 1 | —10x190 | 270 | 190 | 10 | C255 | 4.0 | 4.0 | 6 | 540.0
2 | 1 |  | 248 | П1-13 | Прогон |  |  |  | 1 |  | 3175 | 209 | 249 |  | 84.3 | 84.3
3 | 2 |  |  |  |  | П1-13 | ГОСТ 8240-97 | Швелер | 1 | Швеллер24У | 3175 | - | - | C255 | 76.3 | 76.3
4 | 2 |  |  |  |  | 98 | ГОСТ 19903-2015 | Лист | 1 | —10x190 | 190 | 190 | 10 | C255 | 2.8 | 2.8
4 | 2 |  |  |  |  | 123 | ГОСТ 19903-2015 | Лист | 1 | —10x190 | 270 | 190 | 10 | C255 | 4.0 | 4.0 | 6 | 540.0
2 | 1 |  | 249 | П1-14 | Прогон |  |  |  | 2 |  | 6080 | 90 | 240 |  | 146.0 | 292.0
3 | 2 |  |  |  |  | П1-14 | ГОСТ 8240-97 | Швелер | 1 | Швеллер24У | 6080 | - | - | C255 | 146.0 | 146.0
2 | 1 |  | 250 | П1-15 | Прогон |  |  |  | 1 |  | 5988 | 90 | 240 |  | 143.9 | 143.9
3 | 2 |  |  |  |  | П1-15 | ГОСТ 8240-97 | Швелер | 1 | Швеллер24У | 5989 | - | - | C255 | 143.9 | 143.9
2 | 1 |  | 251 | П1-16 | Прогон |  |  |  | 1 |  | 5993 | 330 | 250 |  | 155.9 | 155.9
3 | 2 |  |  |  |  | П1-16 | ГОСТ 8240-97 | Швелер | 1 | Швеллер24У | 5994 | - | - | C255 | 144.0 | 144.0
4 | 2 |  |  |  |  | 148 | ГОСТ 19903-2015 | Лист | 1 | —10x330 | 370 | 330 | 10 | C255 | 9.6 | 9.6
2 | 1 |  | 252 | П1-17 | Прогон |  |  |  | 1 |  | 5993 | 330 | 250 |  | 155.9 | 155.9
3 | 2 |  |  |  |  | П1-17 | ГОСТ 8240-97 | Швелер | 1 | Швеллер24У | 5994 | - | - | C255 | 144.0 | 144.0
4 | 2 |  |  |  |  | 148 | ГОСТ 19903-2015 | Лист | 1 | —10x330 | 370 | 330 | 10 | C255 | 9.6 | 9.6
2 | 1 |  | 253 | П1-18 | Прогон |  |  |  | 1 |  | 5993 | 330 | 249 |  | 156.1 | 156.1
3 | 2 |  |  |  |  | П1-18 | ГОСТ 8240-97 | Швелер | 1 | Швеллер24У | 5994 | - | - | C255 | 144.0 | 144.0
4 | 2 |  |  |  |  | 37 | ГОСТ 19903-2015 | Лист | 1 | —10x190 | 330 | 190 | 10 | C255 | 4.9 | 4.9
4 | 2 |  |  |  |  | 170 | ГОСТ 19903-2015 | Лист | 1 | —10x190 | 330 | 190 | 10 | C255 | 4.9 | 4.9
2 | 1 |  | 254 | П1-19 | Прогон |  |  |  | 1 |  | 5993 | 330 | 249 |  | 156.1 | 156.1
3 | 2 |  |  |  |  | П1-19 | ГОСТ 8240-97 | Швелер | 1 | Швеллер24У | 5994 | - | - | C255 | 144.0 | 144.0
4 | 2 |  |  |  |  | 37 | ГОСТ 19903-2015 | Лист | 1 | —10x190 | 330 | 190 | 10 | C255 | 4.9 | 4.9
4 | 2 |  |  |  |  | 170 | ГОСТ 19903-2015 | Лист | 1 | —10x190 | 330 | 190 | 10 | C255 | 4.9 | 4.9
2 | 1 |  | 255 | П1-20 | Прогон |  |  |  | 1 |  | 5993 | 210 | 249 |  | 161.4 | 161.4
3 | 2 |  |  |  |  | П1-20 | ГОСТ 8240-97 | Швелер | 1 | Швеллер24У | 5994 | - | - | C255 | 144.0 | 144.0
4 | 2 |  |  |  |  | 98 | ГОСТ 19903-2015 | Лист | 1 | —10x190 | 190 | 190 | 10 | C255 | 2.8 | 2.8
4 | 2 |  |  |  |  | 178 | ГОСТ 19903-2015 | Лист | 1 | —10x190 | 630 | 190 | 10 | C255 | 9.4 | 9.4
4 | 2 |  |  |  |  | 181 | ГОСТ 19903-2015 | Лист | 1 | —10x190 | 190 | 190 | 10 | C255 | 2.8 | 2.8
2 | 1 |  | 256 | П1-21 | Прогон |  |  |  | 182 |  | 5990 | 90 | 240 |  | 143.9 | 26189.8
3 | 2 |  |  |  |  | П1-21 | ГОСТ 8240-97 | Швелер | 1 | Швеллер24У | 5990 | - | - | C255 | 143.9 | 143.9
2 | 1 |  | 257 | П1-22 | Прогон |  |  |  | 4 |  | 5990 | 329 | 249 |  | 156.0 | 624.0
3 | 2 |  |  |  |  | П1-22 | ГОСТ 8240-97 | Швелер | 1 | Швеллер24У | 5990 | - | - | C255 | 143.9 | 143.9
4 | 2 |  |  |  |  | 35 | ГОСТ 19903-2015 | Лист | 2 | —10x190 | 330 | 190 | 10 | C255 | 4.9 | 9.8
2 | 1 |  | 258 | П1-23 | Прогон |  |  |  | 2 |  | 5990 | 329 | 250 |  | 162.4 | 324.8
3 | 2 |  |  |  |  | П1-23 | ГОСТ 8240-97 | Швелер | 1 | Швеллер24У | 5990 | - | - | C255 | 143.9 | 143.9
4 | 2 |  |  |  |  | 35 | ГОСТ 19903-2015 | Лист | 2 | —10x190 | 330 | 190 | 10 | C255 | 4.9 | 9.8
4 | 2 |  |  |  |  | 36 | ГОСТ 19903-2015 | Лист | 1 | —10x190 | 420 | 190 | 10 | C255 | 6.3 | 6.3
2 | 1 |  | 259 | П1-24 | Прогон |  |  |  | 2 |  | 5990 | 210 | 250 |  | 158.1 | 316.2
3 | 2 |  |  |  |  | П1-24 | ГОСТ 8240-97 | Швелер | 1 | Швеллер24У | 5990 | - | - | C255 | 143.9 | 143.9
4 | 2 |  |  |  |  | 36 | ГОСТ 19903-2015 | Лист | 1 | —10x190 | 420 | 190 | 10 | C255 | 6.3 | 6.3
4 | 2 |  |  |  |  | 98 | ГОСТ 19903-2015 | Лист | 2 | —10x190 | 190 | 190 | 10 | C255 | 2.8 | 5.6
2 | 1 |  | 260 | П1-25 | Прогон |  |  |  | 1 |  | 5990 | 209 | 249 |  | 159.4 | 159.4
3 | 2 |  |  |  |  | П1-25 | ГОСТ 8240-97 | Швелер | 1 | Швеллер24У | 5990 | - | - | C255 | 143.9 | 143.9
4 | 2 |  |  |  |  | 36 | ГОСТ 19903-2015 | Лист | 1 | —10x190 | 420 | 190 | 10 | C255 | 6.3 | 6.3
4 | 2 |  |  |  |  | 98 | ГОСТ 19903-2015 | Лист | 1 | —10x190 | 190 | 190 | 10 | C255 | 2.8 | 2.8
4 | 2 |  |  |  |  | 123 | ГОСТ 19903-2015 | Лист | 1 | —10x190 | 270 | 190 | 10 | C255 | 4.0 | 4.0 | 6 | 540.0
2 | 1 |  | 261 | П1-26 | Прогон |  |  |  | 1 |  | 5990 | 209 | 249 |  | 159.4 | 159.4
3 | 2 |  |  |  |  | П1-26 | ГОСТ 8240-97 | Швелер | 1 | Швеллер24У | 5990 | - | - | C255 | 143.9 | 143.9
4 | 2 |  |  |  |  | 36 | ГОСТ 19903-2015 | Лист | 1 | —10x190 | 420 | 190 | 10 | C255 | 6.3 | 6.3
4 | 2 |  |  |  |  | 98 | ГОСТ 19903-2015 | Лист | 1 | —10x190 | 190 | 190 | 10 | C255 | 2.8 | 2.8
4 | 2 |  |  |  |  | 123 | ГОСТ 19903-2015 | Лист | 1 | —10x190 | 270 | 190 | 10 | C255 | 4.0 | 4.0 | 6 | 540.0
2 | 1 |  | 262 | П1-27 | Прогон |  |  |  | 4 |  | 5990 | 329 | 250 |  | 157.1 | 628.4
3 | 2 |  |  |  |  | П1-27 | ГОСТ 8240-97 | Швелер | 1 | Швеллер24У | 5990 | - | - | C255 | 143.9 | 143.9
4 | 2 |  |  |  |  | 185 | ГОСТ 19903-2015 | Лист | 1 | —10x330 | 420 | 330 | 10 | C255 | 10.9 | 10.9
2 | 1 |  | 263 | П1-28 | Прогон |  |  |  | 2 |  | 5990 | 329 | 250 |  | 167.1 | 334.2
3 | 2 |  |  |  |  | П1-28 | ГОСТ 8240-97 | Швелер | 1 | Швеллер24У | 5990 | - | - | C255 | 143.9 | 143.9
4 | 2 |  |  |  |  | 35 | ГОСТ 19903-2015 | Лист | 2 | —10x190 | 330 | 190 | 10 | C255 | 4.9 | 9.8
4 | 2 |  |  |  |  | 185 | ГОСТ 19903-2015 | Лист | 1 | —10x330 | 420 | 330 | 10 | C255 | 10.9 | 10.9
2 | 1 |  | 264 | П1-29 | Прогон |  |  |  | 4 |  | 5990 | 329 | 250 |  | 168.2 | 672.8
3 | 2 |  |  |  |  | П1-29 | ГОСТ 8240-97 | Швелер | 1 | Швеллер24У | 5990 | - | - | C255 | 143.9 | 143.9
4 | 2 |  |  |  |  | 185 | ГОСТ 19903-2015 | Лист | 2 | —10x330 | 420 | 330 | 10 | C255 | 10.9 | 21.8
2 | 1 |  | 265 | П1-30 | Прогон |  |  |  | 1 |  | 5769 | 90 | 240 |  | 138.6 | 138.6
3 | 2 |  |  |  |  | П1-30 | ГОСТ 8240-97 | Швелер | 1 | Швеллер24У | 5769 | - | - | C255 | 138.6 | 138.6
2 | 1 |  | 266 | П1-31 | Прогон |  |  |  | 1 |  | 5878 | 90 | 240 |  | 141.2 | 141.2
3 | 2 |  |  |  |  | П1-31 | ГОСТ 8240-97 | Швелер | 1 | Швеллер24У | 5879 | - | - | C255 | 141.2 | 141.2
2 | 1 |  | 267 | П1-32 | Прогон |  |  |  | 16 |  | 5990 | 90 | 240 |  | 143.9 | 2302.4
3 | 2 |  |  |  |  | П1-32 | ГОСТ 8240-97 | Швелер | 1 | Швеллер24У | 5990 | - | - | C255 | 143.9 | 143.9
2 | 1 |  | 268 | П1-33 | Прогон |  |  |  | 1 |  | 6014 | 330 | 249 |  | 159.9 | 159.9
3 | 2 |  |  |  |  | П1-33 | ГОСТ 8240-97 | Швелер | 1 | Швеллер24У | 6015 | - | - | C255 | 144.5 | 144.5
4 | 2 |  |  |  |  | 37 | ГОСТ 19903-2015 | Лист | 1 | —10x190 | 330 | 190 | 10 | C255 | 4.9 | 4.9
4 | 2 |  |  |  |  | 170 | ГОСТ 19903-2015 | Лист | 1 | —10x190 | 330 | 190 | 10 | C255 | 4.9 | 4.9
3 | 2 |  |  |  |  | 617 | ГОСТ 8510-86 | Уголок | 1 | Уголок160X100X9 | 180 | - | - | C245 | 3.2 | 3.2
2 | 1 |  | 269 | П1-34 | Прогон |  |  |  | 1 |  | 6014 | 330 | 249 |  | 156.6 | 156.6
3 | 2 |  |  |  |  | П1-34 | ГОСТ 8240-97 | Швелер | 1 | Швеллер24У | 6015 | - | - | C255 | 144.5 | 144.5
4 | 2 |  |  |  |  | 37 | ГОСТ 19903-2015 | Лист | 1 | —10x190 | 330 | 190 | 10 | C255 | 4.9 | 4.9
4 | 2 |  |  |  |  | 170 | ГОСТ 19903-2015 | Лист | 1 | —10x190 | 330 | 190 | 10 | C255 | 4.9 | 4.9
2 | 1 |  | 270 | П1-35 | Прогон |  |  |  | 1 |  | 6280 | 330 | 250 |  | 163.1 | 163.1
3 | 2 |  |  |  |  | П1-35 | ГОСТ 8240-97 | Швелер | 1 | Швеллер24У | 6280 | - | - | C255 | 150.9 | 150.9
4 | 2 |  |  |  |  | 35 | ГОСТ 19903-2015 | Лист | 1 | —10x190 | 330 | 190 | 10 | C255 | 4.9 | 4.9
4 | 2 |  |  |  |  | 37 | ГОСТ 19903-2015 | Лист | 1 | —10x190 | 330 | 190 | 10 | C255 | 4.9 | 4.9
2 | 1 |  | 271 | П2-1 | Прогон |  |  |  | 2 |  | 9125 | 439 | 303 |  | 543.9 | 1087.8
3 | 2 |  |  |  |  | П2-1 | ГОСТ Р 57837-2017 | Двутавр | 1 | ДВУТAВР30Ш1 | 9125 | - | - | C245 | 518.5 | 518.5
4 | 2 |  |  |  |  | 38 | ГОСТ 19903-2015 | Лист | 2 | —10x190 | 370 | 190 | 10 | C255 | 5.5 | 11.0
4 | 2 |  |  |  |  | 431 | ГОСТ 19903-2015 | Лист | 4 | —8x96 | 268 | 96 | 8 | C245 | 1.6 | 6.4
2 | 1 |  | 272 | П2-2 | Прогон |  |  |  | 1 |  | 9125 | 439 | 304 |  | 546.8 | 546.8
3 | 2 |  |  |  |  | П2-2 | ГОСТ Р 57837-2017 | Двутавр | 1 | ДВУТAВР30Ш1 | 9125 | - | - | C245 | 518.5 | 518.5
4 | 2 |  |  |  |  | 38 | ГОСТ 19903-2015 | Лист | 2 | —10x190 | 370 | 190 | 10 | C255 | 5.5 | 11.0
4 | 2 |  |  |  |  | 98 | ГОСТ 19903-2015 | Лист | 1 | —10x190 | 190 | 190 | 10 | C255 | 2.8 | 2.8
4 | 2 |  |  |  |  | 431 | ГОСТ 19903-2015 | Лист | 4 | —8x96 | 268 | 96 | 8 | C245 | 1.6 | 6.4
2 | 1 |  | 273 | П2-3 | Прогон |  |  |  | 1 |  | 9125 | 439 | 303 |  | 546.8 | 546.8
3 | 2 |  |  |  |  | П2-3 | ГОСТ Р 57837-2017 | Двутавр | 1 | ДВУТAВР30Ш1 | 9125 | - | - | C245 | 518.5 | 518.5
4 | 2 |  |  |  |  | 38 | ГОСТ 19903-2015 | Лист | 2 | —10x190 | 370 | 190 | 10 | C255 | 5.5 | 11.0
4 | 2 |  |  |  |  | 98 | ГОСТ 19903-2015 | Лист | 1 | —10x190 | 190 | 190 | 10 | C255 | 2.8 | 2.8
4 | 2 |  |  |  |  | 431 | ГОСТ 19903-2015 | Лист | 4 | —8x96 | 268 | 96 | 8 | C245 | 1.6 | 6.4
2 | 1 |  | 274 | П2-4 | Прогон |  |  |  | 2 |  | 9125 | 439 | 303 |  | 549.6 | 1099.2
3 | 2 |  |  |  |  | П2-4 | ГОСТ Р 57837-2017 | Двутавр | 1 | ДВУТAВР30Ш1 | 9125 | - | - | C245 | 518.5 | 518.5
4 | 2 |  |  |  |  | 38 | ГОСТ 19903-2015 | Лист | 2 | —10x190 | 370 | 190 | 10 | C255 | 5.5 | 11.0
4 | 2 |  |  |  |  | 98 | ГОСТ 19903-2015 | Лист | 2 | —10x190 | 190 | 190 | 10 | C255 | 2.8 | 5.6
4 | 2 |  |  |  |  | 431 | ГОСТ 19903-2015 | Лист | 4 | —8x96 | 268 | 96 | 8 | C245 | 1.6 | 6.4
2 | 1 |  | 275 | П2-5 | Прогон |  |  |  | 1 |  | 9125 | 440 | 303 |  | 564.0 | 564.0
3 | 2 |  |  |  |  | П2-5 | ГОСТ Р 57837-2017 | Двутавр | 1 | ДВУТAВР30Ш1 | 9125 | - | - | C245 | 518.5 | 518.5
4 | 2 |  |  |  |  | 36 | ГОСТ 19903-2015 | Лист | 4 | —10x190 | 420 | 190 | 10 | C255 | 6.3 | 25.2
4 | 2 |  |  |  |  | 113 | ГОСТ 19903-2015 | Лист | 2 | —10x190 | 190 | 190 | 10 | C255 | 2.8 | 5.6
4 | 2 |  |  |  |  | 431 | ГОСТ 19903-2015 | Лист | 4 | —8x96 | 268 | 96 | 8 | C245 | 1.6 | 6.4
2 | 1 |  | 276 | П2-6 | Прогон |  |  |  | 1 |  | 9125 | 440 | 303 |  | 564.0 | 564.0
3 | 2 |  |  |  |  | П2-6 | ГОСТ Р 57837-2017 | Двутавр | 1 | ДВУТAВР30Ш1 | 9125 | - | - | C245 | 518.5 | 518.5
4 | 2 |  |  |  |  | 36 | ГОСТ 19903-2015 | Лист | 4 | —10x190 | 420 | 190 | 10 | C255 | 6.3 | 25.2
4 | 2 |  |  |  |  | 113 | ГОСТ 19903-2015 | Лист | 2 | —10x190 | 190 | 190 | 10 | C255 | 2.8 | 5.6
4 | 2 |  |  |  |  | 431 | ГОСТ 19903-2015 | Лист | 4 | —8x96 | 268 | 96 | 8 | C245 | 1.6 | 6.4
2 | 1 |  | 277 | П2-7 | Прогон |  |  |  | 4 |  | 9125 | 440 | 303 |  | 551.2 | 2204.8
3 | 2 |  |  |  |  | П2-7 | ГОСТ Р 57837-2017 | Двутавр | 1 | ДВУТAВР30Ш1 | 9125 | - | - | C245 | 518.5 | 518.5
4 | 2 |  |  |  |  | 36 | ГОСТ 19903-2015 | Лист | 2 | —10x190 | 420 | 190 | 10 | C255 | 6.3 | 12.6
4 | 2 |  |  |  |  | 113 | ГОСТ 19903-2015 | Лист | 2 | —10x190 | 190 | 190 | 10 | C255 | 2.8 | 5.6
4 | 2 |  |  |  |  | 431 | ГОСТ 19903-2015 | Лист | 4 | —8x96 | 268 | 96 | 8 | C245 | 1.6 | 6.4
2 | 1 |  | 278 | П2-8 | Прогон |  |  |  | 2 |  | 8994 | 439 | 303 |  | 542.1 | 1084.2
3 | 2 |  |  |  |  | П2-8 | ГОСТ Р 57837-2017 | Двутавр | 1 | ДВУТAВР30Ш1 | 8995 | - | - | C245 | 511.1 | 511.1
4 | 2 |  |  |  |  | 38 | ГОСТ 19903-2015 | Лист | 2 | —10x190 | 370 | 190 | 10 | C255 | 5.5 | 11.0
4 | 2 |  |  |  |  | 98 | ГОСТ 19903-2015 | Лист | 2 | —10x190 | 190 | 190 | 10 | C255 | 2.8 | 5.6
4 | 2 |  |  |  |  | 431 | ГОСТ 19903-2015 | Лист | 4 | —8x96 | 268 | 96 | 8 | C245 | 1.6 | 6.4
2 | 1 |  | 279 | П2-9 | Прогон |  |  |  | 1 |  | 8994 | 440 | 304 |  | 543.0 | 543.0
3 | 2 |  |  |  |  | П2-9 | ГОСТ Р 57837-2017 | Двутавр | 1 | ДВУТAВР30Ш1 | 8995 | - | - | C245 | 511.1 | 511.1
4 | 2 |  |  |  |  | 36 | ГОСТ 19903-2015 | Лист | 1 | —10x190 | 420 | 190 | 10 | C255 | 6.3 | 6.3
4 | 2 |  |  |  |  | 98 | ГОСТ 19903-2015 | Лист | 2 | —10x190 | 190 | 190 | 10 | C255 | 2.8 | 5.6
4 | 2 |  |  |  |  | 113 | ГОСТ 19903-2015 | Лист | 2 | —10x190 | 190 | 190 | 10 | C255 | 2.8 | 5.6
4 | 2 |  |  |  |  | 431 | ГОСТ 19903-2015 | Лист | 4 | —8x96 | 268 | 96 | 8 | C245 | 1.6 | 6.4
2 | 1 |  | 280 | П2-10 | Прогон |  |  |  | 1 |  | 8994 | 440 | 304 |  | 543.0 | 543.0
3 | 2 |  |  |  |  | П2-10 | ГОСТ Р 57837-2017 | Двутавр | 1 | ДВУТAВР30Ш1 | 8995 | - | - | C245 | 511.1 | 511.1
4 | 2 |  |  |  |  | 36 | ГОСТ 19903-2015 | Лист | 1 | —10x190 | 420 | 190 | 10 | C255 | 6.3 | 6.3
4 | 2 |  |  |  |  | 98 | ГОСТ 19903-2015 | Лист | 2 | —10x190 | 190 | 190 | 10 | C255 | 2.8 | 5.6
4 | 2 |  |  |  |  | 113 | ГОСТ 19903-2015 | Лист | 2 | —10x190 | 190 | 190 | 10 | C255 | 2.8 | 5.6
4 | 2 |  |  |  |  | 431 | ГОСТ 19903-2015 | Лист | 4 | —8x96 | 268 | 96 | 8 | C245 | 1.6 | 6.4
2 | 1 |  | 281 | П2-11 | Прогон |  |  |  | 2 |  | 8994 | 440 | 303 |  | 536.6 | 1073.2
3 | 2 |  |  |  |  | П2-11 | ГОСТ Р 57837-2017 | Двутавр | 1 | ДВУТAВР30Ш1 | 8995 | - | - | C245 | 511.1 | 511.1
4 | 2 |  |  |  |  | 98 | ГОСТ 19903-2015 | Лист | 2 | —10x190 | 190 | 190 | 10 | C255 | 2.8 | 5.6
4 | 2 |  |  |  |  | 113 | ГОСТ 19903-2015 | Лист | 2 | —10x190 | 190 | 190 | 10 | C255 | 2.8 | 5.6
4 | 2 |  |  |  |  | 431 | ГОСТ 19903-2015 | Лист | 4 | —8x96 | 268 | 96 | 8 | C245 | 1.6 | 6.4
2 | 1 |  | 282 | П2-12 | Прогон |  |  |  | 1 |  | 9125 | 320 | 303 |  | 543.9 | 543.9
3 | 2 |  |  |  |  | П2-12 | ГОСТ Р 57837-2017 | Двутавр | 1 | ДВУТAВР30Ш1 | 9125 | - | - | C245 | 518.5 | 518.5
4 | 2 |  |  |  |  | 98 | ГОСТ 19903-2015 | Лист | 1 | —10x190 | 190 | 190 | 10 | C255 | 2.8 | 2.8
4 | 2 |  |  |  |  | 180 | ГОСТ 19903-2015 | Лист | 1 | —10x190 | 550 | 190 | 10 | C255 | 8.2 | 8.2
4 | 2 |  |  |  |  | 431 | ГОСТ 19903-2015 | Лист | 4 | —8x96 | 268 | 96 | 8 | C245 | 1.6 | 6.4
2 | 1 |  | 283 | П2-13 | Прогон |  |  |  | 1 |  | 9124 | 320 | 303 |  | 543.9 | 543.9
3 | 2 |  |  |  |  | П2-13 | ГОСТ Р 57837-2017 | Двутавр | 1 | ДВУТAВР30Ш1 | 9125 | - | - | C245 | 518.5 | 518.5
4 | 2 |  |  |  |  | 98 | ГОСТ 19903-2015 | Лист | 1 | —10x190 | 190 | 190 | 10 | C255 | 2.8 | 2.8
4 | 2 |  |  |  |  | 180 | ГОСТ 19903-2015 | Лист | 1 | —10x190 | 550 | 190 | 10 | C255 | 8.2 | 8.2
4 | 2 |  |  |  |  | 431 | ГОСТ 19903-2015 | Лист | 4 | —8x96 | 268 | 96 | 8 | C245 | 1.6 | 6.4
2 | 1 |  | 284 | П3-1 | Прогон |  |  |  | 1 |  | 6175 | 565 | 306 |  | 325.0 | 325.0
3 | 2 |  |  |  |  | П3-1 | ГОСТ 8240-97 | Швелер | 1 | Швеллер24У | 6175 | - | - | C255 | 148.3 | 148.3
4 | 2 |  |  |  |  | 171 | ГОСТ 19903-2015 | Лист | 2 | —10x190 | 370 | 190 | 10 | C255 | 5.5 | 11.0
3 | 2 |  |  |  |  | 265 | ГОСТ 8278-83 | Швелер | 7 | Швеллер160X80X4 | 190 | - | - | C245 | 1.8 | 12.6
3 | 2 |  |  |  |  | 485 | ГОСТ 8240-97 | Швелер | 1 | Швеллер24У | 6175 | - | - | C255 | 148.3 | 148.3 | 6 | 12350.0
2 | 1 |  | 285 | П3-2 | Прогон |  |  |  | 1 |  | 5990 | 374 | 272 |  | 304.9 | 304.9
3 | 2 |  |  |  |  | П3-2 | ГОСТ 8240-97 | Швелер | 1 | Швеллер24У | 5990 | - | - | C255 | 143.9 | 143.9
3 | 2 |  |  |  |  | 265 | ГОСТ 8278-83 | Швелер | 7 | Швеллер160X80X4 | 190 | - | - | C245 | 1.8 | 12.6
3 | 2 |  |  |  |  | 489 | ГОСТ 8240-97 | Швелер | 1 | Швеллер24У | 5990 | - | - | C255 | 143.9 | 143.9
2 | 1 |  | 286 | П3-3 | Прогон |  |  |  | 1 |  | 5990 | 374 | 272 |  | 304.9 | 304.9
3 | 2 |  |  |  |  | П3-3 | ГОСТ 8240-97 | Швелер | 1 | Швеллер24У | 5990 | - | - | C255 | 143.9 | 143.9
3 | 2 |  |  |  |  | 265 | ГОСТ 8278-83 | Швелер | 7 | Швеллер160X80X4 | 190 | - | - | C245 | 1.8 | 12.6
3 | 2 |  |  |  |  | 488 | ГОСТ 8240-97 | Швелер | 1 | Швеллер24У | 5990 | - | - | C255 | 143.9 | 143.9
2 | 1 |  | 287 | П3-4 | Прогон |  |  |  | 1 |  | 5990 | 565 | 306 |  | 317.7 | 317.7
3 | 2 |  |  |  |  | П3-4 | ГОСТ 8240-97 | Швелер | 1 | Швеллер24У | 5990 | - | - | C255 | 143.9 | 143.9
4 | 2 |  |  |  |  | 36 | ГОСТ 19903-2015 | Лист | 2 | —10x190 | 420 | 190 | 10 | C255 | 6.3 | 12.6
3 | 2 |  |  |  |  | 265 | ГОСТ 8278-83 | Швелер | 7 | Швеллер160X80X4 | 190 | - | - | C245 | 1.8 | 12.6
3 | 2 |  |  |  |  | 490 | ГОСТ 8240-97 | Швелер | 1 | Швеллер24У | 5990 | - | - | C255 | 143.9 | 143.9
2 | 1 |  | 288 | П3-5 | Прогон |  |  |  | 8 |  | 5990 | 374 | 272 |  | 304.9 | 2439.2
3 | 2 |  |  |  |  | П3-5 | ГОСТ 8240-97 | Швелер | 1 | Швеллер24У | 5990 | - | - | C255 | 143.9 | 143.9
3 | 2 |  |  |  |  | 265 | ГОСТ 8278-83 | Швелер | 7 | Швеллер160X80X4 | 190 | - | - | C245 | 1.8 | 12.6
3 | 2 |  |  |  |  | 490 | ГОСТ 8240-97 | Швелер | 1 | Швеллер24У | 5990 | - | - | C255 | 143.9 | 143.9
2 | 1 |  | 289 | П3-6 | Прогон |  |  |  | 1 |  | 5990 | 374 | 272 |  | 304.9 | 304.9
3 | 2 |  |  |  |  | П3-6 | ГОСТ 8240-97 | Швелер | 1 | Швеллер24У | 5990 | - | - | C255 | 143.9 | 143.9
3 | 2 |  |  |  |  | 265 | ГОСТ 8278-83 | Швелер | 7 | Швеллер160X80X4 | 190 | - | - | C245 | 1.8 | 12.6
3 | 2 |  |  |  |  | 491 | ГОСТ 8240-97 | Швелер | 1 | Швеллер24У | 5990 | - | - | C255 | 143.9 | 143.9
2 | 1 |  | 10 | РМ1-1 | Накладка |  |  |  | 40 |  | 680 | 10 | 450 |  | 24.0 | 960.0
4 | 2 |  |  |  |  | РМ1-1 | ГОСТ 19903-2015 | Лист | 1 | —10x450 | 680 | 450 | 10 | C345-3 | 24.0 | 24.0
2 | 1 |  | 11 | РМ1-2 | Рама |  |  |  | 20 |  | 6019 | 400 | 1279 |  | 1238.4 | 24768.0
4 | 2 |  |  |  |  | РМ1-2 | ГОСТ 19903-2015 | Лист | 1 | —10x1039.5 | 6020 | 1039.5 | 10 | C345-3 | 456.0 | 456.0
4 | 2 |  |  |  |  | 50 | ГОСТ 19903-2015 | Лист | 1 | —20x400 | 6020 | 400 | 20 | C345-3 | 378.1 | 378.1
4 | 2 |  |  |  |  | 51 | ГОСТ 19903-2015 | Лист | 1 | —20x400 | 6022 | 400 | 20 | C345-3 | 378.2 | 378.2
4 | 2 |  |  |  |  | 66 | ГОСТ 19903-2015 | Лист | 2 | —8x200 | 210 | 200 | 8 | C245 | 2.6 | 5.2
4 | 2 |  |  |  |  | 67 | ГОСТ 19903-2015 | Лист | 2 | —8x100 | 200 | 100 | 8 | C245 | 1.3 | 2.6
2 | 1 |  | 12 | РМ1-3 | Рама |  |  |  | 2 |  | 6990 | 400 | 1275 |  | 1380.7 | 2761.4
4 | 2 |  |  |  |  | РМ1-3 | ГОСТ 19903-2015 | Лист | 1 | —10x1235.5 | 6986 | 1235.5 | 10 | C345-3 | 475.9 | 475.9
4 | 2 |  |  |  |  | 32 | ГОСТ 19903-2015 | Лист | 3 | —10x120 | 180 | 120 | 10 | C255 | 1.7 | 5.1
4 | 2 |  |  |  |  | 39 | ГОСТ 19903-2015 | Лист | 1 | —10x120 | 180 | 120 | 10 | C255 | 1.7 | 1.7
4 | 2 |  |  |  |  | 66 | ГОСТ 19903-2015 | Лист | 2 | —8x200 | 210 | 200 | 8 | C245 | 2.6 | 5.2
4 | 2 |  |  |  |  | 67 | ГОСТ 19903-2015 | Лист | 2 | —8x100 | 200 | 100 | 8 | C245 | 1.3 | 2.6
4 | 2 |  |  |  |  | 70 | ГОСТ 19903-2015 | Лист | 2 | —20x400 | 2221 | 400 | 20 | C345-3 | 139.2 | 278.4
4 | 2 |  |  |  |  | 71 | ГОСТ 19903-2015 | Лист | 1 | —20x400 | 2402 | 400 | 20 | C345-3 | 150.4 | 150.4
4 | 2 |  |  |  |  | 73 | ГОСТ 19903-2015 | Лист | 2 | —20x400 | 3510 | 400 | 20 | C345-3 | 220.5 | 441.0 | 6 | 20.0
2 | 1 |  | 13 | РМ1-4 | Рама |  |  |  | 6 |  | 6990 | 400 | 1275 |  | 1377.3 | 8263.8
4 | 2 |  |  |  |  | РМ1-4 | ГОСТ 19903-2015 | Лист | 1 | —10x1235.5 | 6986 | 1235.5 | 10 | C345-3 | 475.9 | 475.9
4 | 2 |  |  |  |  | 32 | ГОСТ 19903-2015 | Лист | 2 | —10x120 | 180 | 120 | 10 | C255 | 1.7 | 3.4
4 | 2 |  |  |  |  | 66 | ГОСТ 19903-2015 | Лист | 2 | —8x200 | 210 | 200 | 8 | C245 | 2.6 | 5.2
4 | 2 |  |  |  |  | 67 | ГОСТ 19903-2015 | Лист | 2 | —8x100 | 200 | 100 | 8 | C245 | 1.3 | 2.6
4 | 2 |  |  |  |  | 70 | ГОСТ 19903-2015 | Лист | 2 | —20x400 | 2221 | 400 | 20 | C345-3 | 139.2 | 278.4
4 | 2 |  |  |  |  | 71 | ГОСТ 19903-2015 | Лист | 1 | —20x400 | 2402 | 400 | 20 | C345-3 | 150.4 | 150.4
4 | 2 |  |  |  |  | 73 | ГОСТ 19903-2015 | Лист | 2 | —20x400 | 3510 | 400 | 20 | C345-3 | 220.5 | 441.0 | 6 | 20.0
2 | 1 |  | 14 | РМ1-5 | Рама |  |  |  | 2 |  | 6990 | 400 | 1275 |  | 1377.3 | 2754.6
4 | 2 |  |  |  |  | РМ1-5 | ГОСТ 19903-2015 | Лист | 1 | —10x1235.5 | 6986 | 1235.5 | 10 | C345-3 | 475.9 | 475.9
4 | 2 |  |  |  |  | 32 | ГОСТ 19903-2015 | Лист | 1 | —10x120 | 180 | 120 | 10 | C255 | 1.7 | 1.7
4 | 2 |  |  |  |  | 39 | ГОСТ 19903-2015 | Лист | 1 | —10x120 | 180 | 120 | 10 | C255 | 1.7 | 1.7
4 | 2 |  |  |  |  | 66 | ГОСТ 19903-2015 | Лист | 2 | —8x200 | 210 | 200 | 8 | C245 | 2.6 | 5.2
4 | 2 |  |  |  |  | 67 | ГОСТ 19903-2015 | Лист | 2 | —8x100 | 200 | 100 | 8 | C245 | 1.3 | 2.6
4 | 2 |  |  |  |  | 70 | ГОСТ 19903-2015 | Лист | 2 | —20x400 | 2221 | 400 | 20 | C345-3 | 139.2 | 278.4
4 | 2 |  |  |  |  | 71 | ГОСТ 19903-2015 | Лист | 1 | —20x400 | 2402 | 400 | 20 | C345-3 | 150.4 | 150.4
4 | 2 |  |  |  |  | 73 | ГОСТ 19903-2015 | Лист | 2 | —20x400 | 3510 | 400 | 20 | C345-3 | 220.5 | 441.0 | 6 | 20.0
2 | 1 |  | 15 | РМ1-6 | Накладка |  |  |  | 80 |  | 780 | 10 | 450 |  | 27.6 | 2208.0
4 | 2 |  |  |  |  | РМ1-6 | ГОСТ 19903-2015 | Лист | 1 | —10x450 | 780 | 450 | 10 | C345-3 | 27.6 | 27.6
2 | 1 |  | 16 | РМ1-7 | Рама |  |  |  | 1 |  | 4094 | 500 | 10702 |  | 3093.0 | 3093.0
4 | 2 |  |  |  |  | РМ1-7 | ГОСТ 19903-2015 | Лист | 1 | —12x1500 | 3127 | 1500 | 12 | C345-3 | 365.4 | 365.4
4 | 2 |  |  |  |  | 9 | ГОСТ 19903-2015 | Лист | 1 | —12x980 | 1540 | 980 | 12 | C345-3 | 119.3 | 119.3
4 | 2 |  |  |  |  | 10 | ГОСТ 19903-2015 | Лист | 2 | —12x180 | 1254 | 180 | 12 | C345-3 | 21.3 | 42.6
4 | 2 |  |  |  |  | 13 | ГОСТ 19903-2015 | Лист | 2 | —12x180 | 1036 | 180 | 12 | C345-3 | 17.6 | 35.2
4 | 2 |  |  |  |  | 26 | ГОСТ 19903-2015 | Лист | 8 | —12x180 | 400 | 180 | 12 | C345-3 | 6.8 | 54.4
4 | 2 |  |  |  |  | 28 | ГОСТ 19903-2015 | Лист | 2 | —12x180 | 1567 | 180 | 12 | C345-3 | 26.6 | 53.2
4 | 2 |  |  |  |  | 29 | ГОСТ 19903-2015 | Лист | 1 | —10x1241 | 8161 | 1241 | 10 | C345-3 | 724.5 | 724.5
4 | 2 |  |  |  |  | 32 | ГОСТ 19903-2015 | Лист | 1 | —10x120 | 180 | 120 | 10 | C255 | 1.7 | 1.7
4 | 2 |  |  |  |  | 39 | ГОСТ 19903-2015 | Лист | 1 | —10x120 | 180 | 120 | 10 | C255 | 1.7 | 1.7
4 | 2 |  |  |  |  | 52 | ГОСТ 19903-2015 | Лист | 1 | —10x231.5 | 294 | 231.5 | 10 | C255 | 5.3 | 5.3
4 | 2 |  |  |  |  | 55 | ГОСТ 19903-2015 | Лист | 1 | —20x400 | 2078 | 400 | 20 | C345-3 | 130.5 | 130.5
4 | 2 |  |  |  |  | 56 | ГОСТ 19903-2015 | Лист | 1 | —20x400 | 2977 | 400 | 20 | C345-3 | 186.9 | 186.9
4 | 2 |  |  |  |  | 57 | ГОСТ 19903-2015 | Лист | 1 | —20x400 | 3365 | 400 | 20 | C345-3 | 211.1 | 211.1
4 | 2 |  |  |  |  | 62 | ГОСТ 19903-2015 | Лист | 2 | —20x190 | 838 | 190 | 20 | C345-3 | 25.0 | 50.0
4 | 2 |  |  |  |  | 65 | ГОСТ 19903-2015 | Лист | 1 | —20x400 | 7664 | 400 | 20 | C345-3 | 481.3 | 481.3
4 | 2 |  |  |  |  | 66 | ГОСТ 19903-2015 | Лист | 6 | —8x200 | 210 | 200 | 8 | C245 | 2.6 | 15.6
4 | 2 |  |  |  |  | 67 | ГОСТ 19903-2015 | Лист | 6 | —8x100 | 200 | 100 | 8 | C245 | 1.3 | 7.8
4 | 2 |  |  |  |  | 68 | ГОСТ 19903-2015 | Лист | 1 | —20x400 | 8570 | 400 | 20 | C345-3 | 538.2 | 538.2
3 | 2 |  |  |  |  | 72 | ГОСТ 8278-83 | Швелер | 1 | Швеллер160X100X4 | 2574 | - | - | C245 | 21.1 | 21.1
4 | 2 |  |  |  |  | 79 | ГОСТ 19903-2015 | Лист | 1 | —6x100 | 320 | 100 | 6 | C245 | 1.5 | 1.5
2 | 1 |  | 17 | РМ1-8 | Рама |  |  |  | 1 |  | 4094 | 519 | 10702 |  | 3102.2 | 3102.2
4 | 2 |  |  |  |  | РМ1-8 | ГОСТ 19903-2015 | Лист | 1 | —12x1500 | 3127 | 1500 | 12 | C345-3 | 365.4 | 365.4
4 | 2 |  |  |  |  | 9 | ГОСТ 19903-2015 | Лист | 1 | —12x980 | 1540 | 980 | 12 | C345-3 | 119.3 | 119.3
4 | 2 |  |  |  |  | 10 | ГОСТ 19903-2015 | Лист | 2 | —12x180 | 1254 | 180 | 12 | C345-3 | 21.3 | 42.6
4 | 2 |  |  |  |  | 13 | ГОСТ 19903-2015 | Лист | 2 | —12x180 | 1036 | 180 | 12 | C345-3 | 17.6 | 35.2
4 | 2 |  |  |  |  | 26 | ГОСТ 19903-2015 | Лист | 8 | —12x180 | 400 | 180 | 12 | C345-3 | 6.8 | 54.4
4 | 2 |  |  |  |  | 28 | ГОСТ 19903-2015 | Лист | 2 | —12x180 | 1567 | 180 | 12 | C345-3 | 26.6 | 53.2
4 | 2 |  |  |  |  | 29 | ГОСТ 19903-2015 | Лист | 1 | —10x1241 | 8161 | 1241 | 10 | C345-3 | 724.5 | 724.5
4 | 2 |  |  |  |  | 32 | ГОСТ 19903-2015 | Лист | 3 | —10x120 | 180 | 120 | 10 | C255 | 1.7 | 5.1
4 | 2 |  |  |  |  | 39 | ГОСТ 19903-2015 | Лист | 1 | —10x120 | 180 | 120 | 10 | C255 | 1.7 | 1.7
4 | 2 |  |  |  |  | 41 | ГОСТ 19903-2015 | Лист | 1 | —10x120 | 407 | 120 | 10 | C255 | 3.8 | 3.8 | 6 | 240.0
4 | 2 |  |  |  |  | 47 | ГОСТ 19903-2015 | Лист | 1 | —10x165.5 | 275 | 165.5 | 10 | C255 | 3.6 | 3.6
4 | 2 |  |  |  |  | 54 | ГОСТ 19903-2015 | Лист | 1 | —10x165.5 | 275 | 165.5 | 10 | C255 | 3.6 | 3.6
4 | 2 |  |  |  |  | 55 | ГОСТ 19903-2015 | Лист | 1 | —20x400 | 2078 | 400 | 20 | C345-3 | 130.5 | 130.5
4 | 2 |  |  |  |  | 56 | ГОСТ 19903-2015 | Лист | 1 | —20x400 | 2977 | 400 | 20 | C345-3 | 186.9 | 186.9
4 | 2 |  |  |  |  | 57 | ГОСТ 19903-2015 | Лист | 1 | —20x400 | 3365 | 400 | 20 | C345-3 | 211.1 | 211.1
4 | 2 |  |  |  |  | 62 | ГОСТ 19903-2015 | Лист | 2 | —20x190 | 838 | 190 | 20 | C345-3 | 25.0 | 50.0
4 | 2 |  |  |  |  | 65 | ГОСТ 19903-2015 | Лист | 1 | —20x400 | 7664 | 400 | 20 | C345-3 | 481.3 | 481.3
4 | 2 |  |  |  |  | 66 | ГОСТ 19903-2015 | Лист | 6 | —8x200 | 210 | 200 | 8 | C245 | 2.6 | 15.6
4 | 2 |  |  |  |  | 67 | ГОСТ 19903-2015 | Лист | 6 | —8x100 | 200 | 100 | 8 | C245 | 1.3 | 7.8
4 | 2 |  |  |  |  | 68 | ГОСТ 19903-2015 | Лист | 1 | —20x400 | 8570 | 400 | 20 | C345-3 | 538.2 | 538.2
3 | 2 |  |  |  |  | 72 | ГОСТ 8278-83 | Швелер | 1 | Швеллер160X100X4 | 2574 | - | - | C245 | 21.1 | 21.1
4 | 2 |  |  |  |  | 79 | ГОСТ 19903-2015 | Лист | 1 | —6x100 | 320 | 100 | 6 | C245 | 1.5 | 1.5
2 | 1 |  | 18 | РМ1-9 | Рама |  |  |  | 2 |  | 4695 | 520 | 1067 |  | 988.9 | 1977.8
4 | 2 |  |  |  |  | РМ1-9 | ГОСТ 19903-2015 | Лист | 1 | —12x927.5 | 4665 | 927.5 | 12 | C345-3 | 282.9 | 282.9
4 | 2 |  |  |  |  | 46 | ГОСТ 19903-2015 | Лист | 1 | —12x204.5 | 300 | 204.5 | 12 | C345-3 | 5.8 | 5.8
4 | 2 |  |  |  |  | 61 | ГОСТ 19903-2015 | Лист | 1 | —30x440 | 575 | 440 | 30 | C345-3 | 59.6 | 59.6
4 | 2 |  |  |  |  | 63 | ГОСТ 19903-2015 | Лист | 1 | —20x400 | 4665 | 400 | 20 | C345-3 | 293.0 | 293.0
4 | 2 |  |  |  |  | 64 | ГОСТ 19903-2015 | Лист | 1 | —20x400 | 4702 | 400 | 20 | C345-3 | 295.1 | 295.1
4 | 2 |  |  |  |  | 79 | ГОСТ 19903-2015 | Лист | 1 | —6x100 | 320 | 100 | 6 | C245 | 1.5 | 1.5
3 | 2 |  |  |  |  | 112 | ГОСТ 8278-83 | Швелер | 1 | Швеллер160X100X4 | 3294 | - | - | C245 | 27.0 | 27.0
3 | 2 |  |  |  |  | 114 | ГОСТ 8509-93 | Уголок | 1 | Уголок100X7 | 823 | - | - | C245 | 8.9 | 8.9
4 | 2 |  |  |  |  | 118 | ГОСТ 19903-2015 | Лист | 1 | —4x96 | 152 | 96 | 4 | C235 | 0.5 | 0.5
2 | 1 |  | 19 | РМ1-10 | Рама |  |  |  | 1 |  | 4695 | 520 | 1067 |  | 988.9 | 988.9
4 | 2 |  |  |  |  | РМ1-10 | ГОСТ 19903-2015 | Лист | 1 | —12x927.5 | 4665 | 927.5 | 12 | C345-3 | 282.9 | 282.9
4 | 2 |  |  |  |  | 46 | ГОСТ 19903-2015 | Лист | 1 | —12x204.5 | 300 | 204.5 | 12 | C345-3 | 5.8 | 5.8
4 | 2 |  |  |  |  | 61 | ГОСТ 19903-2015 | Лист | 1 | —30x440 | 575 | 440 | 30 | C345-3 | 59.6 | 59.6
4 | 2 |  |  |  |  | 63 | ГОСТ 19903-2015 | Лист | 1 | —20x400 | 4665 | 400 | 20 | C345-3 | 293.0 | 293.0
4 | 2 |  |  |  |  | 64 | ГОСТ 19903-2015 | Лист | 1 | —20x400 | 4702 | 400 | 20 | C345-3 | 295.1 | 295.1
4 | 2 |  |  |  |  | 79 | ГОСТ 19903-2015 | Лист | 1 | —6x100 | 320 | 100 | 6 | C245 | 1.5 | 1.5
3 | 2 |  |  |  |  | 112 | ГОСТ 8278-83 | Швелер | 1 | Швеллер160X100X4 | 3294 | - | - | C245 | 27.0 | 27.0
3 | 2 |  |  |  |  | 116 | ГОСТ 8509-93 | Уголок | 1 | Уголок100X7 | 823 | - | - | C245 | 8.9 | 8.9
4 | 2 |  |  |  |  | 118 | ГОСТ 19903-2015 | Лист | 1 | —4x96 | 152 | 96 | 4 | C235 | 0.5 | 0.5
2 | 1 |  | 20 | РМ1-11 | Рама |  |  |  | 2 |  | 4695 | 539 | 1067 |  | 989.8 | 1979.6
4 | 2 |  |  |  |  | РМ1-11 | ГОСТ 19903-2015 | Лист | 1 | —12x927.5 | 4665 | 927.5 | 12 | C345-3 | 282.9 | 282.9
4 | 2 |  |  |  |  | 11 | ГОСТ 19903-2015 | Лист | 2 | —10x120 | 190 | 120 | 10 | C255 | 1.8 | 3.6
4 | 2 |  |  |  |  | 14 | ГОСТ 19903-2015 | Лист | 1 | —10x120 | 330 | 120 | 10 | C255 | 3.1 | 3.1
4 | 2 |  |  |  |  | 15 | ГОСТ 19903-2015 | Лист | 1 | —10x120 | 330 | 120 | 10 | C255 | 3.1 | 3.1
4 | 2 |  |  |  |  | 46 | ГОСТ 19903-2015 | Лист | 1 | —12x204.5 | 300 | 204.5 | 12 | C345-3 | 5.8 | 5.8
4 | 2 |  |  |  |  | 61 | ГОСТ 19903-2015 | Лист | 1 | —30x440 | 575 | 440 | 30 | C345-3 | 59.6 | 59.6
4 | 2 |  |  |  |  | 63 | ГОСТ 19903-2015 | Лист | 1 | —20x400 | 4665 | 400 | 20 | C345-3 | 293.0 | 293.0
4 | 2 |  |  |  |  | 64 | ГОСТ 19903-2015 | Лист | 1 | —20x400 | 4702 | 400 | 20 | C345-3 | 295.1 | 295.1
4 | 2 |  |  |  |  | 79 | ГОСТ 19903-2015 | Лист | 1 | —6x100 | 320 | 100 | 6 | C245 | 1.5 | 1.5
3 | 2 |  |  |  |  | 112 | ГОСТ 8278-83 | Швелер | 1 | Швеллер160X100X4 | 3294 | - | - | C245 | 27.0 | 27.0
4 | 2 |  |  |  |  | 118 | ГОСТ 19903-2015 | Лист | 1 | —4x96 | 152 | 96 | 4 | C235 | 0.5 | 0.5
2 | 1 |  | 21 | РМ1-12 | Рама |  |  |  | 2 |  | 4695 | 540 | 1067 |  | 989.8 | 1979.6
4 | 2 |  |  |  |  | РМ1-12 | ГОСТ 19903-2015 | Лист | 1 | —12x927.5 | 4665 | 927.5 | 12 | C345-3 | 282.9 | 282.9
4 | 2 |  |  |  |  | 11 | ГОСТ 19903-2015 | Лист | 2 | —10x120 | 190 | 120 | 10 | C255 | 1.8 | 3.6
4 | 2 |  |  |  |  | 14 | ГОСТ 19903-2015 | Лист | 1 | —10x120 | 330 | 120 | 10 | C255 | 3.1 | 3.1
4 | 2 |  |  |  |  | 15 | ГОСТ 19903-2015 | Лист | 1 | —10x120 | 330 | 120 | 10 | C255 | 3.1 | 3.1
4 | 2 |  |  |  |  | 46 | ГОСТ 19903-2015 | Лист | 1 | —12x204.5 | 300 | 204.5 | 12 | C345-3 | 5.8 | 5.8
4 | 2 |  |  |  |  | 61 | ГОСТ 19903-2015 | Лист | 1 | —30x440 | 575 | 440 | 30 | C345-3 | 59.6 | 59.6
4 | 2 |  |  |  |  | 63 | ГОСТ 19903-2015 | Лист | 1 | —20x400 | 4665 | 400 | 20 | C345-3 | 293.0 | 293.0
4 | 2 |  |  |  |  | 64 | ГОСТ 19903-2015 | Лист | 1 | —20x400 | 4702 | 400 | 20 | C345-3 | 295.1 | 295.1
4 | 2 |  |  |  |  | 79 | ГОСТ 19903-2015 | Лист | 1 | —6x100 | 320 | 100 | 6 | C245 | 1.5 | 1.5
3 | 2 |  |  |  |  | 112 | ГОСТ 8278-83 | Швелер | 1 | Швеллер160X100X4 | 3294 | - | - | C245 | 27.0 | 27.0
4 | 2 |  |  |  |  | 118 | ГОСТ 19903-2015 | Лист | 1 | —4x96 | 152 | 96 | 4 | C235 | 0.5 | 0.5
2 | 1 |  | 22 | РМ1-13 | Рама |  |  |  | 13 |  | 4695 | 440 | 1067 |  | 979.9 | 12738.7
4 | 2 |  |  |  |  | РМ1-13 | ГОСТ 19903-2015 | Лист | 1 | —12x927.5 | 4665 | 927.5 | 12 | C345-3 | 282.9 | 282.9
4 | 2 |  |  |  |  | 46 | ГОСТ 19903-2015 | Лист | 1 | —12x204.5 | 300 | 204.5 | 12 | C345-3 | 5.8 | 5.8
4 | 2 |  |  |  |  | 61 | ГОСТ 19903-2015 | Лист | 1 | —30x440 | 575 | 440 | 30 | C345-3 | 59.6 | 59.6
4 | 2 |  |  |  |  | 63 | ГОСТ 19903-2015 | Лист | 1 | —20x400 | 4665 | 400 | 20 | C345-3 | 293.0 | 293.0
4 | 2 |  |  |  |  | 64 | ГОСТ 19903-2015 | Лист | 1 | —20x400 | 4702 | 400 | 20 | C345-3 | 295.1 | 295.1
4 | 2 |  |  |  |  | 79 | ГОСТ 19903-2015 | Лист | 1 | —6x100 | 320 | 100 | 6 | C245 | 1.5 | 1.5
3 | 2 |  |  |  |  | 112 | ГОСТ 8278-83 | Швелер | 1 | Швеллер160X100X4 | 3294 | - | - | C245 | 27.0 | 27.0
4 | 2 |  |  |  |  | 118 | ГОСТ 19903-2015 | Лист | 1 | —4x96 | 152 | 96 | 4 | C235 | 0.5 | 0.5
2 | 1 |  | 23 | РМ1-14 | Рама |  |  |  | 1 |  | 4094 | 519 | 10702 |  | 3102.2 | 3102.2
4 | 2 |  |  |  |  | РМ1-14 | ГОСТ 19903-2015 | Лист | 1 | —12x1500 | 3127 | 1500 | 12 | C345-3 | 365.4 | 365.4
4 | 2 |  |  |  |  | 9 | ГОСТ 19903-2015 | Лист | 1 | —12x980 | 1540 | 980 | 12 | C345-3 | 119.3 | 119.3
4 | 2 |  |  |  |  | 10 | ГОСТ 19903-2015 | Лист | 2 | —12x180 | 1254 | 180 | 12 | C345-3 | 21.3 | 42.6
4 | 2 |  |  |  |  | 13 | ГОСТ 19903-2015 | Лист | 2 | —12x180 | 1036 | 180 | 12 | C345-3 | 17.6 | 35.2
4 | 2 |  |  |  |  | 26 | ГОСТ 19903-2015 | Лист | 8 | —12x180 | 400 | 180 | 12 | C345-3 | 6.8 | 54.4
4 | 2 |  |  |  |  | 28 | ГОСТ 19903-2015 | Лист | 2 | —12x180 | 1567 | 180 | 12 | C345-3 | 26.6 | 53.2
4 | 2 |  |  |  |  | 29 | ГОСТ 19903-2015 | Лист | 1 | —10x1241 | 8161 | 1241 | 10 | C345-3 | 724.5 | 724.5
4 | 2 |  |  |  |  | 32 | ГОСТ 19903-2015 | Лист | 3 | —10x120 | 180 | 120 | 10 | C255 | 1.7 | 5.1
4 | 2 |  |  |  |  | 39 | ГОСТ 19903-2015 | Лист | 1 | —10x120 | 180 | 120 | 10 | C255 | 1.7 | 1.7
4 | 2 |  |  |  |  | 41 | ГОСТ 19903-2015 | Лист | 1 | —10x120 | 407 | 120 | 10 | C255 | 3.8 | 3.8 | 6 | 240.0
4 | 2 |  |  |  |  | 47 | ГОСТ 19903-2015 | Лист | 1 | —10x165.5 | 275 | 165.5 | 10 | C255 | 3.6 | 3.6
4 | 2 |  |  |  |  | 54 | ГОСТ 19903-2015 | Лист | 1 | —10x165.5 | 275 | 165.5 | 10 | C255 | 3.6 | 3.6
4 | 2 |  |  |  |  | 55 | ГОСТ 19903-2015 | Лист | 1 | —20x400 | 2078 | 400 | 20 | C345-3 | 130.5 | 130.5
4 | 2 |  |  |  |  | 56 | ГОСТ 19903-2015 | Лист | 1 | —20x400 | 2977 | 400 | 20 | C345-3 | 186.9 | 186.9
4 | 2 |  |  |  |  | 57 | ГОСТ 19903-2015 | Лист | 1 | —20x400 | 3365 | 400 | 20 | C345-3 | 211.1 | 211.1
4 | 2 |  |  |  |  | 62 | ГОСТ 19903-2015 | Лист | 2 | —20x190 | 838 | 190 | 20 | C345-3 | 25.0 | 50.0
4 | 2 |  |  |  |  | 65 | ГОСТ 19903-2015 | Лист | 1 | —20x400 | 7664 | 400 | 20 | C345-3 | 481.3 | 481.3
4 | 2 |  |  |  |  | 66 | ГОСТ 19903-2015 | Лист | 6 | —8x200 | 210 | 200 | 8 | C245 | 2.6 | 15.6
4 | 2 |  |  |  |  | 67 | ГОСТ 19903-2015 | Лист | 6 | —8x100 | 200 | 100 | 8 | C245 | 1.3 | 7.8
4 | 2 |  |  |  |  | 68 | ГОСТ 19903-2015 | Лист | 1 | —20x400 | 8570 | 400 | 20 | C345-3 | 538.2 | 538.2
3 | 2 |  |  |  |  | 72 | ГОСТ 8278-83 | Швелер | 1 | Швеллер160X100X4 | 2574 | - | - | C245 | 21.1 | 21.1
4 | 2 |  |  |  |  | 79 | ГОСТ 19903-2015 | Лист | 1 | —6x100 | 320 | 100 | 6 | C245 | 1.5 | 1.5
2 | 1 |  | 24 | РМ1-15 | Рама |  |  |  | 1 |  | 4094 | 520 | 10702 |  | 3102.2 | 3102.2
4 | 2 |  |  |  |  | РМ1-15 | ГОСТ 19903-2015 | Лист | 1 | —12x1500 | 3127 | 1500 | 12 | C345-3 | 365.4 | 365.4
4 | 2 |  |  |  |  | 9 | ГОСТ 19903-2015 | Лист | 1 | —12x980 | 1540 | 980 | 12 | C345-3 | 119.3 | 119.3
4 | 2 |  |  |  |  | 10 | ГОСТ 19903-2015 | Лист | 2 | —12x180 | 1254 | 180 | 12 | C345-3 | 21.3 | 42.6
4 | 2 |  |  |  |  | 13 | ГОСТ 19903-2015 | Лист | 2 | —12x180 | 1036 | 180 | 12 | C345-3 | 17.6 | 35.2
4 | 2 |  |  |  |  | 26 | ГОСТ 19903-2015 | Лист | 8 | —12x180 | 400 | 180 | 12 | C345-3 | 6.8 | 54.4
4 | 2 |  |  |  |  | 28 | ГОСТ 19903-2015 | Лист | 2 | —12x180 | 1567 | 180 | 12 | C345-3 | 26.6 | 53.2
4 | 2 |  |  |  |  | 29 | ГОСТ 19903-2015 | Лист | 1 | —10x1241 | 8161 | 1241 | 10 | C345-3 | 724.5 | 724.5
4 | 2 |  |  |  |  | 32 | ГОСТ 19903-2015 | Лист | 3 | —10x120 | 180 | 120 | 10 | C255 | 1.7 | 5.1
4 | 2 |  |  |  |  | 39 | ГОСТ 19903-2015 | Лист | 1 | —10x120 | 180 | 120 | 10 | C255 | 1.7 | 1.7
4 | 2 |  |  |  |  | 43 | ГОСТ 19903-2015 | Лист | 1 | —10x120 | 407 | 120 | 10 | C255 | 3.8 | 3.8 | 6 | 240.0
4 | 2 |  |  |  |  | 47 | ГОСТ 19903-2015 | Лист | 1 | —10x165.5 | 275 | 165.5 | 10 | C255 | 3.6 | 3.6
4 | 2 |  |  |  |  | 54 | ГОСТ 19903-2015 | Лист | 1 | —10x165.5 | 275 | 165.5 | 10 | C255 | 3.6 | 3.6
4 | 2 |  |  |  |  | 55 | ГОСТ 19903-2015 | Лист | 1 | —20x400 | 2078 | 400 | 20 | C345-3 | 130.5 | 130.5
4 | 2 |  |  |  |  | 56 | ГОСТ 19903-2015 | Лист | 1 | —20x400 | 2977 | 400 | 20 | C345-3 | 186.9 | 186.9
4 | 2 |  |  |  |  | 57 | ГОСТ 19903-2015 | Лист | 1 | —20x400 | 3365 | 400 | 20 | C345-3 | 211.1 | 211.1
4 | 2 |  |  |  |  | 62 | ГОСТ 19903-2015 | Лист | 2 | —20x190 | 838 | 190 | 20 | C345-3 | 25.0 | 50.0
4 | 2 |  |  |  |  | 65 | ГОСТ 19903-2015 | Лист | 1 | —20x400 | 7664 | 400 | 20 | C345-3 | 481.3 | 481.3
4 | 2 |  |  |  |  | 66 | ГОСТ 19903-2015 | Лист | 6 | —8x200 | 210 | 200 | 8 | C245 | 2.6 | 15.6
4 | 2 |  |  |  |  | 67 | ГОСТ 19903-2015 | Лист | 6 | —8x100 | 200 | 100 | 8 | C245 | 1.3 | 7.8
4 | 2 |  |  |  |  | 68 | ГОСТ 19903-2015 | Лист | 1 | —20x400 | 8570 | 400 | 20 | C345-3 | 538.2 | 538.2
3 | 2 |  |  |  |  | 72 | ГОСТ 8278-83 | Швелер | 1 | Швеллер160X100X4 | 2574 | - | - | C245 | 21.1 | 21.1
4 | 2 |  |  |  |  | 79 | ГОСТ 19903-2015 | Лист | 1 | —6x100 | 320 | 100 | 6 | C245 | 1.5 | 1.5
2 | 1 |  | 25 | РМ1-16 | Рама |  |  |  | 1 |  | 4094 | 520 | 10702 |  | 3102.2 | 3102.2
4 | 2 |  |  |  |  | РМ1-16 | ГОСТ 19903-2015 | Лист | 1 | —12x1500 | 3127 | 1500 | 12 | C345-3 | 365.4 | 365.4
4 | 2 |  |  |  |  | 9 | ГОСТ 19903-2015 | Лист | 1 | —12x980 | 1540 | 980 | 12 | C345-3 | 119.3 | 119.3
4 | 2 |  |  |  |  | 10 | ГОСТ 19903-2015 | Лист | 2 | —12x180 | 1254 | 180 | 12 | C345-3 | 21.3 | 42.6
4 | 2 |  |  |  |  | 13 | ГОСТ 19903-2015 | Лист | 2 | —12x180 | 1036 | 180 | 12 | C345-3 | 17.6 | 35.2
4 | 2 |  |  |  |  | 26 | ГОСТ 19903-2015 | Лист | 8 | —12x180 | 400 | 180 | 12 | C345-3 | 6.8 | 54.4
4 | 2 |  |  |  |  | 28 | ГОСТ 19903-2015 | Лист | 2 | —12x180 | 1567 | 180 | 12 | C345-3 | 26.6 | 53.2
4 | 2 |  |  |  |  | 29 | ГОСТ 19903-2015 | Лист | 1 | —10x1241 | 8161 | 1241 | 10 | C345-3 | 724.5 | 724.5
4 | 2 |  |  |  |  | 32 | ГОСТ 19903-2015 | Лист | 3 | —10x120 | 180 | 120 | 10 | C255 | 1.7 | 5.1
4 | 2 |  |  |  |  | 39 | ГОСТ 19903-2015 | Лист | 1 | —10x120 | 180 | 120 | 10 | C255 | 1.7 | 1.7
4 | 2 |  |  |  |  | 43 | ГОСТ 19903-2015 | Лист | 1 | —10x120 | 407 | 120 | 10 | C255 | 3.8 | 3.8 | 6 | 240.0
4 | 2 |  |  |  |  | 47 | ГОСТ 19903-2015 | Лист | 1 | —10x165.5 | 275 | 165.5 | 10 | C255 | 3.6 | 3.6
4 | 2 |  |  |  |  | 54 | ГОСТ 19903-2015 | Лист | 1 | —10x165.5 | 275 | 165.5 | 10 | C255 | 3.6 | 3.6
4 | 2 |  |  |  |  | 55 | ГОСТ 19903-2015 | Лист | 1 | —20x400 | 2078 | 400 | 20 | C345-3 | 130.5 | 130.5
4 | 2 |  |  |  |  | 56 | ГОСТ 19903-2015 | Лист | 1 | —20x400 | 2977 | 400 | 20 | C345-3 | 186.9 | 186.9
4 | 2 |  |  |  |  | 57 | ГОСТ 19903-2015 | Лист | 1 | —20x400 | 3365 | 400 | 20 | C345-3 | 211.1 | 211.1
4 | 2 |  |  |  |  | 62 | ГОСТ 19903-2015 | Лист | 2 | —20x190 | 838 | 190 | 20 | C345-3 | 25.0 | 50.0
4 | 2 |  |  |  |  | 65 | ГОСТ 19903-2015 | Лист | 1 | —20x400 | 7664 | 400 | 20 | C345-3 | 481.3 | 481.3
4 | 2 |  |  |  |  | 66 | ГОСТ 19903-2015 | Лист | 6 | —8x200 | 210 | 200 | 8 | C245 | 2.6 | 15.6
4 | 2 |  |  |  |  | 67 | ГОСТ 19903-2015 | Лист | 6 | —8x100 | 200 | 100 | 8 | C245 | 1.3 | 7.8
4 | 2 |  |  |  |  | 68 | ГОСТ 19903-2015 | Лист | 1 | —20x400 | 8570 | 400 | 20 | C345-3 | 538.2 | 538.2
3 | 2 |  |  |  |  | 72 | ГОСТ 8278-83 | Швелер | 1 | Швеллер160X100X4 | 2574 | - | - | C245 | 21.1 | 21.1
4 | 2 |  |  |  |  | 79 | ГОСТ 19903-2015 | Лист | 1 | —6x100 | 320 | 100 | 6 | C245 | 1.5 | 1.5
2 | 1 |  | 26 | РМ1-17 | Рама |  |  |  | 6 |  | 4094 | 400 | 10702 |  | 3087.6 | 18525.6
4 | 2 |  |  |  |  | РМ1-17 | ГОСТ 19903-2015 | Лист | 1 | —12x1500 | 3127 | 1500 | 12 | C345-3 | 365.4 | 365.4
4 | 2 |  |  |  |  | 9 | ГОСТ 19903-2015 | Лист | 1 | —12x980 | 1540 | 980 | 12 | C345-3 | 119.3 | 119.3
4 | 2 |  |  |  |  | 10 | ГОСТ 19903-2015 | Лист | 2 | —12x180 | 1254 | 180 | 12 | C345-3 | 21.3 | 42.6
4 | 2 |  |  |  |  | 13 | ГОСТ 19903-2015 | Лист | 2 | —12x180 | 1036 | 180 | 12 | C345-3 | 17.6 | 35.2
4 | 2 |  |  |  |  | 26 | ГОСТ 19903-2015 | Лист | 8 | —12x180 | 400 | 180 | 12 | C345-3 | 6.8 | 54.4
4 | 2 |  |  |  |  | 28 | ГОСТ 19903-2015 | Лист | 2 | —12x180 | 1567 | 180 | 12 | C345-3 | 26.6 | 53.2
4 | 2 |  |  |  |  | 29 | ГОСТ 19903-2015 | Лист | 1 | —10x1241 | 8161 | 1241 | 10 | C345-3 | 724.5 | 724.5
4 | 2 |  |  |  |  | 32 | ГОСТ 19903-2015 | Лист | 2 | —10x120 | 180 | 120 | 10 | C255 | 1.7 | 3.4
4 | 2 |  |  |  |  | 55 | ГОСТ 19903-2015 | Лист | 1 | —20x400 | 2078 | 400 | 20 | C345-3 | 130.5 | 130.5
4 | 2 |  |  |  |  | 56 | ГОСТ 19903-2015 | Лист | 1 | —20x400 | 2977 | 400 | 20 | C345-3 | 186.9 | 186.9
4 | 2 |  |  |  |  | 57 | ГОСТ 19903-2015 | Лист | 1 | —20x400 | 3365 | 400 | 20 | C345-3 | 211.1 | 211.1
4 | 2 |  |  |  |  | 62 | ГОСТ 19903-2015 | Лист | 2 | —20x190 | 838 | 190 | 20 | C345-3 | 25.0 | 50.0
4 | 2 |  |  |  |  | 65 | ГОСТ 19903-2015 | Лист | 1 | —20x400 | 7664 | 400 | 20 | C345-3 | 481.3 | 481.3
4 | 2 |  |  |  |  | 66 | ГОСТ 19903-2015 | Лист | 6 | —8x200 | 210 | 200 | 8 | C245 | 2.6 | 15.6
4 | 2 |  |  |  |  | 67 | ГОСТ 19903-2015 | Лист | 6 | —8x100 | 200 | 100 | 8 | C245 | 1.3 | 7.8
4 | 2 |  |  |  |  | 68 | ГОСТ 19903-2015 | Лист | 1 | —20x400 | 8570 | 400 | 20 | C345-3 | 538.2 | 538.2
3 | 2 |  |  |  |  | 72 | ГОСТ 8278-83 | Швелер | 1 | Швеллер160X100X4 | 2574 | - | - | C245 | 21.1 | 21.1
4 | 2 |  |  |  |  | 79 | ГОСТ 19903-2015 | Лист | 1 | —6x100 | 320 | 100 | 6 | C245 | 1.5 | 1.5
2 | 1 |  | 27 | РМ1-18 | Рама |  |  |  | 6 |  | 4094 | 400 | 10702 |  | 3087.6 | 18525.6
4 | 2 |  |  |  |  | РМ1-18 | ГОСТ 19903-2015 | Лист | 1 | —12x1500 | 3127 | 1500 | 12 | C345-3 | 365.4 | 365.4
4 | 2 |  |  |  |  | 9 | ГОСТ 19903-2015 | Лист | 1 | —12x980 | 1540 | 980 | 12 | C345-3 | 119.3 | 119.3
4 | 2 |  |  |  |  | 10 | ГОСТ 19903-2015 | Лист | 2 | —12x180 | 1254 | 180 | 12 | C345-3 | 21.3 | 42.6
4 | 2 |  |  |  |  | 13 | ГОСТ 19903-2015 | Лист | 2 | —12x180 | 1036 | 180 | 12 | C345-3 | 17.6 | 35.2
4 | 2 |  |  |  |  | 26 | ГОСТ 19903-2015 | Лист | 8 | —12x180 | 400 | 180 | 12 | C345-3 | 6.8 | 54.4
4 | 2 |  |  |  |  | 28 | ГОСТ 19903-2015 | Лист | 2 | —12x180 | 1567 | 180 | 12 | C345-3 | 26.6 | 53.2
4 | 2 |  |  |  |  | 29 | ГОСТ 19903-2015 | Лист | 1 | —10x1241 | 8161 | 1241 | 10 | C345-3 | 724.5 | 724.5
4 | 2 |  |  |  |  | 32 | ГОСТ 19903-2015 | Лист | 2 | —10x120 | 180 | 120 | 10 | C255 | 1.7 | 3.4
4 | 2 |  |  |  |  | 55 | ГОСТ 19903-2015 | Лист | 1 | —20x400 | 2078 | 400 | 20 | C345-3 | 130.5 | 130.5
4 | 2 |  |  |  |  | 56 | ГОСТ 19903-2015 | Лист | 1 | —20x400 | 2977 | 400 | 20 | C345-3 | 186.9 | 186.9
4 | 2 |  |  |  |  | 57 | ГОСТ 19903-2015 | Лист | 1 | —20x400 | 3365 | 400 | 20 | C345-3 | 211.1 | 211.1
4 | 2 |  |  |  |  | 62 | ГОСТ 19903-2015 | Лист | 2 | —20x190 | 838 | 190 | 20 | C345-3 | 25.0 | 50.0
4 | 2 |  |  |  |  | 65 | ГОСТ 19903-2015 | Лист | 1 | —20x400 | 7664 | 400 | 20 | C345-3 | 481.3 | 481.3
4 | 2 |  |  |  |  | 66 | ГОСТ 19903-2015 | Лист | 6 | —8x200 | 210 | 200 | 8 | C245 | 2.6 | 15.6
4 | 2 |  |  |  |  | 67 | ГОСТ 19903-2015 | Лист | 6 | —8x100 | 200 | 100 | 8 | C245 | 1.3 | 7.8
4 | 2 |  |  |  |  | 68 | ГОСТ 19903-2015 | Лист | 1 | —20x400 | 8570 | 400 | 20 | C345-3 | 538.2 | 538.2
3 | 2 |  |  |  |  | 72 | ГОСТ 8278-83 | Швелер | 1 | Швеллер160X100X4 | 2574 | - | - | C245 | 21.1 | 21.1
4 | 2 |  |  |  |  | 79 | ГОСТ 19903-2015 | Лист | 1 | —6x100 | 320 | 100 | 6 | C245 | 1.5 | 1.5
2 | 1 |  | 28 | РМ1-19 | Рама |  |  |  | 1 |  | 4094 | 500 | 10702 |  | 3093.0 | 3093.0
4 | 2 |  |  |  |  | РМ1-19 | ГОСТ 19903-2015 | Лист | 1 | —12x1500 | 3127 | 1500 | 12 | C345-3 | 365.4 | 365.4
4 | 2 |  |  |  |  | 9 | ГОСТ 19903-2015 | Лист | 1 | —12x980 | 1540 | 980 | 12 | C345-3 | 119.3 | 119.3
4 | 2 |  |  |  |  | 10 | ГОСТ 19903-2015 | Лист | 2 | —12x180 | 1254 | 180 | 12 | C345-3 | 21.3 | 42.6
4 | 2 |  |  |  |  | 13 | ГОСТ 19903-2015 | Лист | 2 | —12x180 | 1036 | 180 | 12 | C345-3 | 17.6 | 35.2
4 | 2 |  |  |  |  | 26 | ГОСТ 19903-2015 | Лист | 8 | —12x180 | 400 | 180 | 12 | C345-3 | 6.8 | 54.4
4 | 2 |  |  |  |  | 28 | ГОСТ 19903-2015 | Лист | 2 | —12x180 | 1567 | 180 | 12 | C345-3 | 26.6 | 53.2
4 | 2 |  |  |  |  | 29 | ГОСТ 19903-2015 | Лист | 1 | —10x1241 | 8161 | 1241 | 10 | C345-3 | 724.5 | 724.5
4 | 2 |  |  |  |  | 32 | ГОСТ 19903-2015 | Лист | 1 | —10x120 | 180 | 120 | 10 | C255 | 1.7 | 1.7
4 | 2 |  |  |  |  | 39 | ГОСТ 19903-2015 | Лист | 1 | —10x120 | 180 | 120 | 10 | C255 | 1.7 | 1.7
4 | 2 |  |  |  |  | 53 | ГОСТ 19903-2015 | Лист | 1 | —10x231.5 | 294 | 231.5 | 10 | C255 | 5.3 | 5.3
4 | 2 |  |  |  |  | 55 | ГОСТ 19903-2015 | Лист | 1 | —20x400 | 2078 | 400 | 20 | C345-3 | 130.5 | 130.5
4 | 2 |  |  |  |  | 56 | ГОСТ 19903-2015 | Лист | 1 | —20x400 | 2977 | 400 | 20 | C345-3 | 186.9 | 186.9
4 | 2 |  |  |  |  | 57 | ГОСТ 19903-2015 | Лист | 1 | —20x400 | 3365 | 400 | 20 | C345-3 | 211.1 | 211.1
4 | 2 |  |  |  |  | 62 | ГОСТ 19903-2015 | Лист | 2 | —20x190 | 838 | 190 | 20 | C345-3 | 25.0 | 50.0
4 | 2 |  |  |  |  | 65 | ГОСТ 19903-2015 | Лист | 1 | —20x400 | 7664 | 400 | 20 | C345-3 | 481.3 | 481.3
4 | 2 |  |  |  |  | 66 | ГОСТ 19903-2015 | Лист | 6 | —8x200 | 210 | 200 | 8 | C245 | 2.6 | 15.6
4 | 2 |  |  |  |  | 67 | ГОСТ 19903-2015 | Лист | 6 | —8x100 | 200 | 100 | 8 | C245 | 1.3 | 7.8
4 | 2 |  |  |  |  | 68 | ГОСТ 19903-2015 | Лист | 1 | —20x400 | 8570 | 400 | 20 | C345-3 | 538.2 | 538.2
3 | 2 |  |  |  |  | 72 | ГОСТ 8278-83 | Швелер | 1 | Швеллер160X100X4 | 2574 | - | - | C245 | 21.1 | 21.1
4 | 2 |  |  |  |  | 79 | ГОСТ 19903-2015 | Лист | 1 | —6x100 | 320 | 100 | 6 | C245 | 1.5 | 1.5
2 | 1 |  | 29 | РМ1-20 | Рама |  |  |  | 1 |  | 4094 | 400 | 10702 |  | 3087.6 | 3087.6
4 | 2 |  |  |  |  | РМ1-20 | ГОСТ 19903-2015 | Лист | 1 | —12x1500 | 3127 | 1500 | 12 | C345-3 | 365.4 | 365.4
4 | 2 |  |  |  |  | 9 | ГОСТ 19903-2015 | Лист | 1 | —12x980 | 1540 | 980 | 12 | C345-3 | 119.3 | 119.3
4 | 2 |  |  |  |  | 10 | ГОСТ 19903-2015 | Лист | 2 | —12x180 | 1254 | 180 | 12 | C345-3 | 21.3 | 42.6
4 | 2 |  |  |  |  | 13 | ГОСТ 19903-2015 | Лист | 2 | —12x180 | 1036 | 180 | 12 | C345-3 | 17.6 | 35.2
4 | 2 |  |  |  |  | 26 | ГОСТ 19903-2015 | Лист | 8 | —12x180 | 400 | 180 | 12 | C345-3 | 6.8 | 54.4
4 | 2 |  |  |  |  | 28 | ГОСТ 19903-2015 | Лист | 2 | —12x180 | 1567 | 180 | 12 | C345-3 | 26.6 | 53.2
4 | 2 |  |  |  |  | 29 | ГОСТ 19903-2015 | Лист | 1 | —10x1241 | 8161 | 1241 | 10 | C345-3 | 724.5 | 724.5
4 | 2 |  |  |  |  | 32 | ГОСТ 19903-2015 | Лист | 1 | —10x120 | 180 | 120 | 10 | C255 | 1.7 | 1.7
4 | 2 |  |  |  |  | 39 | ГОСТ 19903-2015 | Лист | 1 | —10x120 | 180 | 120 | 10 | C255 | 1.7 | 1.7
4 | 2 |  |  |  |  | 55 | ГОСТ 19903-2015 | Лист | 1 | —20x400 | 2078 | 400 | 20 | C345-3 | 130.5 | 130.5
4 | 2 |  |  |  |  | 56 | ГОСТ 19903-2015 | Лист | 1 | —20x400 | 2977 | 400 | 20 | C345-3 | 186.9 | 186.9
4 | 2 |  |  |  |  | 57 | ГОСТ 19903-2015 | Лист | 1 | —20x400 | 3365 | 400 | 20 | C345-3 | 211.1 | 211.1
4 | 2 |  |  |  |  | 62 | ГОСТ 19903-2015 | Лист | 2 | —20x190 | 838 | 190 | 20 | C345-3 | 25.0 | 50.0
4 | 2 |  |  |  |  | 65 | ГОСТ 19903-2015 | Лист | 1 | —20x400 | 7664 | 400 | 20 | C345-3 | 481.3 | 481.3
4 | 2 |  |  |  |  | 66 | ГОСТ 19903-2015 | Лист | 6 | —8x200 | 210 | 200 | 8 | C245 | 2.6 | 15.6
4 | 2 |  |  |  |  | 67 | ГОСТ 19903-2015 | Лист | 6 | —8x100 | 200 | 100 | 8 | C245 | 1.3 | 7.8
4 | 2 |  |  |  |  | 68 | ГОСТ 19903-2015 | Лист | 1 | —20x400 | 8570 | 400 | 20 | C345-3 | 538.2 | 538.2
3 | 2 |  |  |  |  | 72 | ГОСТ 8278-83 | Швелер | 1 | Швеллер160X100X4 | 2574 | - | - | C245 | 21.1 | 21.1
4 | 2 |  |  |  |  | 79 | ГОСТ 19903-2015 | Лист | 1 | —6x100 | 320 | 100 | 6 | C245 | 1.5 | 1.5
2 | 1 |  | 30 | РМ1-21 | Рама |  |  |  | 1 |  | 4094 | 400 | 10702 |  | 3087.6 | 3087.6
4 | 2 |  |  |  |  | РМ1-21 | ГОСТ 19903-2015 | Лист | 1 | —12x1500 | 3127 | 1500 | 12 | C345-3 | 365.4 | 365.4
4 | 2 |  |  |  |  | 9 | ГОСТ 19903-2015 | Лист | 1 | —12x980 | 1540 | 980 | 12 | C345-3 | 119.3 | 119.3
4 | 2 |  |  |  |  | 10 | ГОСТ 19903-2015 | Лист | 2 | —12x180 | 1254 | 180 | 12 | C345-3 | 21.3 | 42.6
4 | 2 |  |  |  |  | 13 | ГОСТ 19903-2015 | Лист | 2 | —12x180 | 1036 | 180 | 12 | C345-3 | 17.6 | 35.2
4 | 2 |  |  |  |  | 26 | ГОСТ 19903-2015 | Лист | 8 | —12x180 | 400 | 180 | 12 | C345-3 | 6.8 | 54.4
4 | 2 |  |  |  |  | 28 | ГОСТ 19903-2015 | Лист | 2 | —12x180 | 1567 | 180 | 12 | C345-3 | 26.6 | 53.2
4 | 2 |  |  |  |  | 29 | ГОСТ 19903-2015 | Лист | 1 | —10x1241 | 8161 | 1241 | 10 | C345-3 | 724.5 | 724.5
4 | 2 |  |  |  |  | 32 | ГОСТ 19903-2015 | Лист | 1 | —10x120 | 180 | 120 | 10 | C255 | 1.7 | 1.7
4 | 2 |  |  |  |  | 39 | ГОСТ 19903-2015 | Лист | 1 | —10x120 | 180 | 120 | 10 | C255 | 1.7 | 1.7
4 | 2 |  |  |  |  | 55 | ГОСТ 19903-2015 | Лист | 1 | —20x400 | 2078 | 400 | 20 | C345-3 | 130.5 | 130.5
4 | 2 |  |  |  |  | 56 | ГОСТ 19903-2015 | Лист | 1 | —20x400 | 2977 | 400 | 20 | C345-3 | 186.9 | 186.9
4 | 2 |  |  |  |  | 57 | ГОСТ 19903-2015 | Лист | 1 | —20x400 | 3365 | 400 | 20 | C345-3 | 211.1 | 211.1
4 | 2 |  |  |  |  | 62 | ГОСТ 19903-2015 | Лист | 2 | —20x190 | 838 | 190 | 20 | C345-3 | 25.0 | 50.0
4 | 2 |  |  |  |  | 65 | ГОСТ 19903-2015 | Лист | 1 | —20x400 | 7664 | 400 | 20 | C345-3 | 481.3 | 481.3
4 | 2 |  |  |  |  | 66 | ГОСТ 19903-2015 | Лист | 6 | —8x200 | 210 | 200 | 8 | C245 | 2.6 | 15.6
4 | 2 |  |  |  |  | 67 | ГОСТ 19903-2015 | Лист | 6 | —8x100 | 200 | 100 | 8 | C245 | 1.3 | 7.8
4 | 2 |  |  |  |  | 68 | ГОСТ 19903-2015 | Лист | 1 | —20x400 | 8570 | 400 | 20 | C345-3 | 538.2 | 538.2
3 | 2 |  |  |  |  | 72 | ГОСТ 8278-83 | Швелер | 1 | Швеллер160X100X4 | 2574 | - | - | C245 | 21.1 | 21.1
4 | 2 |  |  |  |  | 79 | ГОСТ 19903-2015 | Лист | 1 | —6x100 | 320 | 100 | 6 | C245 | 1.5 | 1.5
2 | 1 |  | 31 | РМ1-23 | Накладка |  |  |  | 120 |  | 729 | 12 | 369 |  | 24.5 | 2940.0
4 | 2 |  |  |  |  | РМ1-23 | ГОСТ 19903-2015 | Лист | 1 | —12x370 | 730 | 370 | 12 | C345-3 | 24.5 | 24.5
2 | 1 |  | 32 | РМ1-24 | Накладка |  |  |  | 240 |  | 729 | 12 | 155 |  | 10.7 | 2568.0
4 | 2 |  |  |  |  | РМ1-24 | ГОСТ 19903-2015 | Лист | 1 | —12x155 | 730 | 155 | 12 | C345-3 | 10.7 | 10.7
2 | 1 |  | 33 | РМ1-27 | Шайба |  |  |  | 40 |  | 100 | 30 | 100 |  | 2.4 | 96.0
4 | 2 |  |  |  |  | РМ1-27 | ГОСТ 19903-2015 | Лист | 1 | —30x100 | 100 | 100 | 30 | C345-3 | 2.4 | 2.4
2 | 1 |  | 290 | РФ1-1 | Ригель фахверка |  |  |  | 1 |  | 5633 | 300 | 200 |  | 124.6 | 124.6
3 | 2 |  |  |  |  | РФ1-1 | ГОСТ 30245-2003 | Труба кв. | 1 | ГЗП-160X160X4.0 | 5381 | - | - | C245 | 103.7 | 103.7
4 | 2 |  |  |  |  | 74 | ГОСТ 19903-2015 | Лист | 2 | —10x95 | 116 | 95 | 10 | C255 | 0.9 | 1.8
4 | 2 |  |  |  |  | 76 | ГОСТ 19903-2015 | Лист | 2 | —10x200 | 200 | 200 | 10 | C255 | 3.1 | 6.2
4 | 2 |  |  |  |  | 83 | ГОСТ 19903-2015 | Лист | 2 | —10x116 | 200 | 116 | 10 | C255 | 1.8 | 3.6
4 | 2 |  |  |  |  | 85 | ГОСТ 19903-2015 | Лист | 1 | —10x300 | 300 | 300 | 10 | C255 | 7.1 | 7.1
4 | 2 |  |  |  |  | 249 | ГОСТ 19903-2015 | Лист | 4 | —4x40 | 40 | 40 | 4 | C235 | 0.1 | 0.4
2 | 1 |  | 291 | РФ1-2 | Ригель фахверка |  |  |  | 1 |  | 5645 | 300 | 200 |  | 125.0 | 125.0
3 | 2 |  |  |  |  | РФ1-2 | ГОСТ 30245-2003 | Труба кв. | 1 | ГЗП-160X160X4.0 | 5393 | - | - | C245 | 103.9 | 103.9
4 | 2 |  |  |  |  | 30 | ГОСТ 19903-2015 | Лист | 1 | —10x300 | 400 | 300 | 10 | C255 | 9.4 | 9.4
4 | 2 |  |  |  |  | 74 | ГОСТ 19903-2015 | Лист | 2 | —10x95 | 116 | 95 | 10 | C255 | 0.9 | 1.8
4 | 2 |  |  |  |  | 76 | ГОСТ 19903-2015 | Лист | 1 | —10x200 | 200 | 200 | 10 | C255 | 3.1 | 3.1
4 | 2 |  |  |  |  | 77 | ГОСТ 19903-2015 | Лист | 2 | —10x95 | 200 | 95 | 10 | C255 | 1.5 | 3.0
4 | 2 |  |  |  |  | 83 | ГОСТ 19903-2015 | Лист | 1 | —10x116 | 200 | 116 | 10 | C255 | 1.8 | 1.8
4 | 2 |  |  |  |  | 249 | ГОСТ 19903-2015 | Лист | 2 | —4x40 | 40 | 40 | 4 | C235 | 0.1 | 0.2
2 | 1 |  | 292 | РФ1-3 | Ригель фахверка |  |  |  | 2 |  | 5890 | 164 | 170 |  | 117.4 | 234.8
3 | 2 |  |  |  |  | РФ1-3 | ГОСТ 30245-2003 | Труба кв. | 1 | ГЗП-160X160X4.0 | 5690 | - | - | C245 | 109.7 | 109.7
3 | 2 |  |  |  |  | 614 | ГОСТ 8510-86 | Уголок | 1 | Уголок160X100X9 | 166 | - | - | C245 | 3.0 | 3.0
3 | 2 |  |  |  |  | 615 | ГОСТ 8510-86 | Уголок | 1 | Уголок160X100X9 | 166 | - | - | C245 | 3.0 | 3.0
2 | 1 |  | 293 | РФ1-4 | Ригель фахверка |  |  |  | 2 |  | 5610 | 163 | 170 |  | 112.0 | 224.0
3 | 2 |  |  |  |  | РФ1-4 | ГОСТ 30245-2003 | Труба кв. | 1 | ГЗП-160X160X4.0 | 5411 | - | - | C245 | 104.3 | 104.3
3 | 2 |  |  |  |  | 614 | ГОСТ 8510-86 | Уголок | 1 | Уголок160X100X9 | 166 | - | - | C245 | 3.0 | 3.0
3 | 2 |  |  |  |  | 615 | ГОСТ 8510-86 | Уголок | 1 | Уголок160X100X9 | 166 | - | - | C245 | 3.0 | 3.0
2 | 1 |  | 294 | РФ1-5 | Ригель фахверка |  |  |  | 2 |  | 1774 | 80 | 160 |  | 17.0 | 34.0
3 | 2 |  |  |  |  | РФ1-5 | ГОСТ 8278-83 | Швелер | 1 | Швеллер160X80X4 | 1775 | - | - | C245 | 17.0 | 17.0
2 | 1 |  | 295 | РФ1-6 | Ригель фахверка |  |  |  | 2 |  | 705 | 80 | 160 |  | 6.8 | 13.6
3 | 2 |  |  |  |  | РФ1-6 | ГОСТ 8278-83 | Швелер | 1 | Швеллер160X80X4 | 705 | - | - | C245 | 6.8 | 6.8
2 | 1 |  | 296 | РФ1-7 | Ригель фахверка |  |  |  | 1 |  | 5217 | 80 | 160 |  | 50.0 | 50.0
3 | 2 |  |  |  |  | РФ1-7 | ГОСТ 8278-83 | Швелер | 1 | Швеллер160X80X4 | 5218 | - | - | C245 | 50.0 | 50.0
2 | 1 |  | 297 | РФ1-8 | Ригель фахверка |  |  |  | 1 |  | 4685 | 80 | 159 |  | 44.9 | 44.9
3 | 2 |  |  |  |  | РФ1-8 | ГОСТ 8278-83 | Швелер | 1 | Швеллер160X80X4 | 4685 | - | - | C245 | 44.9 | 44.9
2 | 1 |  | 298 | РФ2-1 | Ригель фахверка |  |  |  | 1 |  | 5631 | 129 | 144 |  | 82.3 | 82.3
3 | 2 |  |  |  |  | РФ2-1 | ГОСТ 30245-2003 | Труба кв. | 1 | ГЗП-120X120X4.0 | 5381 | - | - | C245 | 76.7 | 76.7
3 | 2 |  |  |  |  | 639 | ГОСТ 8509-93 | Уголок | 2 | Уголок125X8 | 140 | - | - | C245 | 2.2 | 4.4
2 | 1 |  | 299 | РФ2-2 | Ригель фахверка |  |  |  | 1 |  | 5630 | 129 | 144 |  | 82.3 | 82.3
3 | 2 |  |  |  |  | РФ2-2 | ГОСТ 30245-2003 | Труба кв. | 1 | ГЗП-120X120X4.0 | 5381 | - | - | C245 | 76.7 | 76.7
3 | 2 |  |  |  |  | 639 | ГОСТ 8509-93 | Уголок | 2 | Уголок125X8 | 140 | - | - | C245 | 2.2 | 4.4
2 | 1 |  | 300 | РФ2-3 | Ригель фахверка |  |  |  | 1 |  | 5579 | 129 | 144 |  | 81.5 | 81.5
3 | 2 |  |  |  |  | РФ2-3 | ГОСТ 30245-2003 | Труба кв. | 1 | ГЗП-120X120X4.0 | 5330 | - | - | C245 | 75.9 | 75.9
3 | 2 |  |  |  |  | 639 | ГОСТ 8509-93 | Уголок | 2 | Уголок125X8 | 140 | - | - | C245 | 2.2 | 4.4
2 | 1 |  | 301 | РФ2-4 | Ригель фахверка |  |  |  | 14 |  | 5780 | 129 | 144 |  | 84.4 | 1181.6
3 | 2 |  |  |  |  | РФ2-4 | ГОСТ 30245-2003 | Труба кв. | 1 | ГЗП-120X120X4.0 | 5530 | - | - | C245 | 78.8 | 78.8
3 | 2 |  |  |  |  | 639 | ГОСТ 8509-93 | Уголок | 2 | Уголок125X8 | 140 | - | - | C245 | 2.2 | 4.4
2 | 1 |  | 302 | РФ2-5 | Ригель фахверка |  |  |  | 4 |  | 5680 | 128 | 144 |  | 83.0 | 332.0
3 | 2 |  |  |  |  | РФ2-5 | ГОСТ 30245-2003 | Труба кв. | 1 | ГЗП-120X120X4.0 | 5430 | - | - | C245 | 77.4 | 77.4
3 | 2 |  |  |  |  | 639 | ГОСТ 8509-93 | Уголок | 2 | Уголок125X8 | 140 | - | - | C245 | 2.2 | 4.4
2 | 1 |  | 303 | РФ2-6 | Ригель фахверка |  |  |  | 3 |  | 5754 | 129 | 144 |  | 84.0 | 252.0
3 | 2 |  |  |  |  | РФ2-6 | ГОСТ 30245-2003 | Труба кв. | 1 | ГЗП-120X120X4.0 | 5505 | - | - | C245 | 78.4 | 78.4
3 | 2 |  |  |  |  | 639 | ГОСТ 8509-93 | Уголок | 2 | Уголок125X8 | 140 | - | - | C245 | 2.2 | 4.4
2 | 1 |  | 304 | РФ2-7 | Ригель фахверка |  |  |  | 2 |  | 5289 | 128 | 144 |  | 77.3 | 154.6
3 | 2 |  |  |  |  | РФ2-7 | ГОСТ 30245-2003 | Труба кв. | 1 | ГЗП-120X120X4.0 | 5040 | - | - | C245 | 71.8 | 71.8
3 | 2 |  |  |  |  | 639 | ГОСТ 8509-93 | Уголок | 2 | Уголок125X8 | 140 | - | - | C245 | 2.2 | 4.4
2 | 1 |  | 305 | РФ2-8 | Ригель фахверка |  |  |  | 8 |  | 5685 | 128 | 144 |  | 83.1 | 664.8
3 | 2 |  |  |  |  | РФ2-8 | ГОСТ 30245-2003 | Труба кв. | 1 | ГЗП-120X120X4.0 | 5436 | - | - | C245 | 77.5 | 77.5
3 | 2 |  |  |  |  | 639 | ГОСТ 8509-93 | Уголок | 2 | Уголок125X8 | 140 | - | - | C245 | 2.2 | 4.4
2 | 1 |  | 306 | РФ2-9 | Ригель фахверка |  |  |  | 4 |  | 3608 | 128 | 144 |  | 53.1 | 212.4
3 | 2 |  |  |  |  | РФ2-9 | ГОСТ 30245-2003 | Труба кв. | 1 | ГЗП-120X120X4.0 | 3358 | - | - | C245 | 47.9 | 47.9
3 | 2 |  |  |  |  | 639 | ГОСТ 8509-93 | Уголок | 2 | Уголок125X8 | 140 | - | - | C245 | 2.2 | 4.4
2 | 1 |  | 307 | РФ2-10 | Монтажный эл-т |  |  |  | 5 |  | 266 | 100 | 100 |  | 2.9 | 14.5
3 | 2 |  |  |  |  | РФ2-10 | ГОСТ 8509-93 | Уголок | 1 | Уголок100X7 | 266 | - | - | C245 | 2.9 | 2.9
2 | 1 |  | 308 | РФ3-1 | Ригель фахверка |  |  |  | 1 |  | 3755 | 134 | 100 |  | 36.1 | 36.1
3 | 2 |  |  |  |  | РФ3-1 | ГОСТ 30245-2003 | Труба кв. | 1 | ГЗП-80X80X4.0 | 3555 | - | - | C245 | 32.8 | 32.8
3 | 2 |  |  |  |  | 451 | ГОСТ 8509-93 | Уголок | 2 | Уголок100X7 | 130 | - | - | C245 | 1.4 | 2.8
2 | 1 |  | 309 | РФ3-2 | Ригель фахверка |  |  |  | 1 |  | 1433 | 134 | 100 |  | 14.4 | 14.4
3 | 2 |  |  |  |  | РФ3-2 | ГОСТ 30245-2003 | Труба кв. | 1 | ГЗП-80X80X4.0 | 1233 | - | - | C245 | 11.4 | 11.4
3 | 2 |  |  |  |  | 451 | ГОСТ 8509-93 | Уголок | 2 | Уголок100X7 | 130 | - | - | C245 | 1.4 | 2.8
2 | 1 |  | 310 | РФ3-3 | Ригель фахверка |  |  |  | 2 |  | 2860 | 100 | 134 |  | 27.7 | 55.4
3 | 2 |  |  |  |  | РФ3-3 | ГОСТ 30245-2003 | Труба кв. | 1 | ГЗП-80X80X4.0 | 2660 | - | - | C245 | 24.5 | 24.5
3 | 2 |  |  |  |  | 451 | ГОСТ 8509-93 | Уголок | 2 | Уголок100X7 | 130 | - | - | C245 | 1.4 | 2.8
2 | 1 |  | 311 | РФ3-4 | Ригель фахверка |  |  |  | 4 |  | 2537 | 100 | 134 |  | 24.8 | 99.2
3 | 2 |  |  |  |  | РФ3-4 | ГОСТ 30245-2003 | Труба кв. | 1 | ГЗП-80X80X4.0 | 2338 | - | - | C245 | 21.6 | 21.6
3 | 2 |  |  |  |  | 451 | ГОСТ 8509-93 | Уголок | 2 | Уголок100X7 | 130 | - | - | C245 | 1.4 | 2.8
2 | 1 |  | 312 | РФ3-5 | Ригель фахверка |  |  |  | 2 |  | 2718 | 100 | 134 |  | 26.4 | 52.8
3 | 2 |  |  |  |  | РФ3-5 | ГОСТ 30245-2003 | Труба кв. | 1 | ГЗП-80X80X4.0 | 2519 | - | - | C245 | 23.2 | 23.2
3 | 2 |  |  |  |  | 451 | ГОСТ 8509-93 | Уголок | 2 | Уголок100X7 | 130 | - | - | C245 | 1.4 | 2.8
2 | 1 |  | 313 | РФ4-1 | Ригель фахверка |  |  |  | 32 |  | 5989 | 80 | 160 |  | 57.4 | 1836.8
3 | 2 |  |  |  |  | РФ4-1 | ГОСТ 8278-83 | Швелер | 1 | Швеллер160X80X4 | 5990 | - | - | C245 | 57.4 | 57.4
2 | 1 |  | 314 | РФ4-2 | Ригель фахверка |  |  |  | 1 |  | 3924 | 80 | 160 |  | 37.6 | 37.6
3 | 2 |  |  |  |  | РФ4-2 | ГОСТ 8278-83 | Швелер | 1 | Швеллер160X80X4 | 3925 | - | - | C245 | 37.6 | 37.6
2 | 1 |  | 315 | РФ4-3 | Ригель фахверка |  |  |  | 1 |  | 5889 | 80 | 160 |  | 56.4 | 56.4
3 | 2 |  |  |  |  | РФ4-3 | ГОСТ 8278-83 | Швелер | 1 | Швеллер160X80X4 | 5890 | - | - | C245 | 56.4 | 56.4
2 | 1 |  | 316 | РФ4-4 | Ригель фахверка |  |  |  | 2 |  | 3989 | 80 | 160 |  | 38.2 | 76.4
3 | 2 |  |  |  |  | РФ4-4 | ГОСТ 8278-83 | Швелер | 1 | Швеллер160X80X4 | 3990 | - | - | C245 | 38.2 | 38.2
2 | 1 |  | 317 | РФ4-5 | Ригель фахверка |  |  |  | 3 |  | 5925 | 80 | 160 |  | 56.7 | 170.1
3 | 2 |  |  |  |  | РФ4-5 | ГОСТ 8278-83 | Швелер | 1 | Швеллер160X80X4 | 5925 | - | - | C245 | 56.7 | 56.7
2 | 1 |  | 318 | РФ4-6 | Ригель фахверка |  |  |  | 1 |  | 3709 | 80 | 160 |  | 35.5 | 35.5
3 | 2 |  |  |  |  | РФ4-6 | ГОСТ 8278-83 | Швелер | 1 | Швеллер160X80X4 | 3710 | - | - | C245 | 35.5 | 35.5
2 | 1 |  | 319 | РФ4-7 | Ригель фахверка |  |  |  | 1 |  | 6194 | 80 | 160 |  | 59.3 | 59.3
3 | 2 |  |  |  |  | РФ4-7 | ГОСТ 8278-83 | Швелер | 1 | Швеллер160X80X4 | 6195 | - | - | C245 | 59.3 | 59.3
2 | 1 |  | 320 | РФ4-8 | Ригель фахверка |  |  |  | 1 |  | 6074 | 80 | 160 |  | 58.2 | 58.2
3 | 2 |  |  |  |  | РФ4-8 | ГОСТ 8278-83 | Швелер | 1 | Швеллер160X80X4 | 6075 | - | - | C245 | 58.2 | 58.2
2 | 1 |  | 321 | РФ4-9 | Ригель фахверка |  |  |  | 1 |  | 6194 | 80 | 160 |  | 59.3 | 59.3
3 | 2 |  |  |  |  | РФ4-9 | ГОСТ 8278-83 | Швелер | 1 | Швеллер160X80X4 | 6195 | - | - | C245 | 59.3 | 59.3
2 | 1 |  | 322 | РФ4-10 | Ригель фахверка |  |  |  | 2 |  | 3195 | 80 | 160 |  | 30.6 | 61.2
3 | 2 |  |  |  |  | РФ4-10 | ГОСТ 8278-83 | Швелер | 1 | Швеллер160X80X4 | 3195 | - | - | C245 | 30.6 | 30.6
2 | 1 |  | 323 | РФ4-11 | Ригель фахверка |  |  |  | 1 |  | 6064 | 80 | 160 |  | 58.1 | 58.1
3 | 2 |  |  |  |  | РФ4-11 | ГОСТ 8278-83 | Швелер | 1 | Швеллер160X80X4 | 6065 | - | - | C245 | 58.1 | 58.1
2 | 1 |  | 324 | Р1-1 | Распорка |  |  |  | 24 |  | 5949 | 140 | 140 |  | 73.5 | 1764.0
3 | 2 |  |  |  |  | Р1-1 | ГОСТ 30245-2003 | Труба кв. | 1 | ГЗП-100X100X4.0 | 5690 | - | - | C245 | 66.8 | 66.8
4 | 2 |  |  |  |  | 78 | ГОСТ 19903-2015 | Лист | 2 | —10x140 | 140 | 140 | 10 | C255 | 1.5 | 3.0
4 | 2 |  |  |  |  | 89 | ГОСТ 19903-2015 | Лист | 2 | —10x120 | 140 | 120 | 10 | C255 | 1.3 | 2.6
2 | 1 |  | 325 | Р1-2 | Распорка |  |  |  | 2 |  | 5949 | 1118 | 140 |  | 217.8 | 435.6
3 | 2 |  |  |  |  | Р1-2 | ГОСТ 30245-2003 | Труба кв. | 1 | ГЗП-100X100X4.0 | 5690 | - | - | C245 | 66.8 | 66.8
4 | 2 |  |  |  |  | 78 | ГОСТ 19903-2015 | Лист | 4 | —10x140 | 140 | 140 | 10 | C255 | 1.5 | 6.0
4 | 2 |  |  |  |  | 89 | ГОСТ 19903-2015 | Лист | 4 | —10x120 | 140 | 120 | 10 | C255 | 1.3 | 5.2
3 | 2 |  |  |  |  | 241 | ГОСТ 30245-2003 | Труба кв. | 1 | ГЗП-100X100X4.0 | 5690 | - | - | C245 | 66.8 | 66.8
3 | 2 |  |  |  |  | 503 | ГОСТ 30245-2003 | Труба кв. | 2 | ГЗП-80X80X4.0 | 1250 | - | - | C245 | 11.5 | 23.0
3 | 2 |  |  |  |  | 504 | ГОСТ 30245-2003 | Труба кв. | 2 | ГЗП-80X80X4.0 | 1233 | - | - | C245 | 11.4 | 22.8
3 | 2 |  |  |  |  | 505 | ГОСТ 30245-2003 | Труба кв. | 2 | ГЗП-80X80X4.0 | 1302 | - | - | C245 | 12.0 | 24.0
2 | 1 |  | 326 | Р1-3 | Распорка |  |  |  | 1 |  | 5949 | 919 | 140 |  | 210.3 | 210.3
3 | 2 |  |  |  |  | Р1-3 | ГОСТ 30245-2003 | Труба кв. | 1 | ГЗП-100X100X4.0 | 5690 | - | - | C245 | 66.8 | 66.8
4 | 2 |  |  |  |  | 78 | ГОСТ 19903-2015 | Лист | 4 | —10x140 | 140 | 140 | 10 | C255 | 1.5 | 6.0
4 | 2 |  |  |  |  | 89 | ГОСТ 19903-2015 | Лист | 4 | —10x120 | 140 | 120 | 10 | C255 | 1.3 | 5.2
3 | 2 |  |  |  |  | 241 | ГОСТ 30245-2003 | Труба кв. | 1 | ГЗП-100X100X4.0 | 5690 | - | - | C245 | 66.8 | 66.8
3 | 2 |  |  |  |  | 506 | ГОСТ 30245-2003 | Труба кв. | 2 | ГЗП-80X80X4.0 | 1115 | - | - | C245 | 10.3 | 20.6
3 | 2 |  |  |  |  | 507 | ГОСТ 30245-2003 | Труба кв. | 2 | ГЗП-80X80X4.0 | 1100 | - | - | C245 | 10.1 | 20.2
3 | 2 |  |  |  |  | 508 | ГОСТ 30245-2003 | Труба кв. | 2 | ГЗП-80X80X4.0 | 1176 | - | - | C245 | 10.8 | 21.6
2 | 1 |  | 327 | Р2-1 | Распорка |  |  |  | 4 |  | 5559 | 360 | 155 |  | 97.9 | 391.6
3 | 2 |  |  |  |  | Р2-1 | ГОСТ 30245-2003 | Труба кв. | 1 | ГЗП-120X120X4.0 | 5300 | - | - | C245 | 75.5 | 75.5
4 | 2 |  |  |  |  | 12 | ГОСТ 19903-2015 | Лист | 1 | —10x360 | 501 | 360 | 10 | C255 | 14.2 | 14.2
4 | 2 |  |  |  |  | 75 | ГОСТ 19903-2015 | Лист | 2 | —10x150 | 155 | 150 | 10 | C255 | 1.8 | 3.6
4 | 2 |  |  |  |  | 82 | ГОСТ 19903-2015 | Лист | 2 | —10x120 | 150 | 120 | 10 | C255 | 1.4 | 2.8
4 | 2 |  |  |  |  | 247 | ГОСТ 19903-2015 | Лист | 4 | —4x40 | 40 | 40 | 4 | C235 | 0.1 | 0.4
2 | 1 |  | 328 | Р2-2 | Распорка |  |  |  | 2 |  | 5559 | 150 | 155 |  | 83.1 | 166.2
3 | 2 |  |  |  |  | Р2-2 | ГОСТ 30245-2003 | Труба кв. | 1 | ГЗП-120X120X4.0 | 5300 | - | - | C245 | 75.5 | 75.5
4 | 2 |  |  |  |  | 75 | ГОСТ 19903-2015 | Лист | 2 | —10x150 | 155 | 150 | 10 | C255 | 1.8 | 3.6
4 | 2 |  |  |  |  | 82 | ГОСТ 19903-2015 | Лист | 2 | —10x120 | 150 | 120 | 10 | C255 | 1.4 | 2.8
2 | 1 |  | 329 | Р2-3 | Распорка |  |  |  | 1 |  | 5763 | 360 | 155 |  | 100.9 | 100.9
3 | 2 |  |  |  |  | Р2-3 | ГОСТ 30245-2003 | Труба кв. | 1 | ГЗП-120X120X4.0 | 5504 | - | - | C245 | 78.4 | 78.4
4 | 2 |  |  |  |  | 12 | ГОСТ 19903-2015 | Лист | 1 | —10x360 | 501 | 360 | 10 | C255 | 14.2 | 14.2
4 | 2 |  |  |  |  | 75 | ГОСТ 19903-2015 | Лист | 2 | —10x150 | 155 | 150 | 10 | C255 | 1.8 | 3.6
4 | 2 |  |  |  |  | 82 | ГОСТ 19903-2015 | Лист | 2 | —10x120 | 150 | 120 | 10 | C255 | 1.4 | 2.8
4 | 2 |  |  |  |  | 247 | ГОСТ 19903-2015 | Лист | 4 | —4x40 | 40 | 40 | 4 | C235 | 0.1 | 0.4
2 | 1 |  | 330 | Р3-1 | Распорка |  |  |  | 1 |  | 1550 | 150 | 100 |  | 17.8 | 17.8
3 | 2 |  |  |  |  | Р3-1 | ГОСТ 30245-2003 | Труба кв. | 1 | ГЗП-80X80X4.0 | 1291 | - | - | C245 | 11.9 | 11.9
4 | 2 |  |  |  |  | 127 | ГОСТ 19903-2015 | Лист | 2 | —10x100 | 150 | 100 | 10 | C255 | 1.2 | 2.4
4 | 2 |  |  |  |  | 172 | ГОСТ 19903-2015 | Лист | 2 | —10x120 | 150 | 120 | 10 | C255 | 1.4 | 2.8
4 | 2 |  |  |  |  | 463 | ГОСТ 19903-2015 | Лист | 2 | —6x45 | 100 | 45 | 6 | C245 | 0.2 | 0.4
2 | 1 |  | 331 | Р3-2 | Распорка |  |  |  | 1 |  | 1025 | 150 | 100 |  | 12.9 | 12.9
3 | 2 |  |  |  |  | Р3-2 | ГОСТ 30245-2003 | Труба кв. | 1 | ГЗП-80X80X4.0 | 766 | - | - | C245 | 7.1 | 7.1
4 | 2 |  |  |  |  | 127 | ГОСТ 19903-2015 | Лист | 2 | —10x100 | 150 | 100 | 10 | C255 | 1.2 | 2.4
4 | 2 |  |  |  |  | 172 | ГОСТ 19903-2015 | Лист | 2 | —10x120 | 150 | 120 | 10 | C255 | 1.4 | 2.8
4 | 2 |  |  |  |  | 463 | ГОСТ 19903-2015 | Лист | 2 | —6x45 | 100 | 45 | 6 | C245 | 0.2 | 0.4
2 | 1 |  | 332 | Р3-3 | Распорка |  |  |  | 2 |  | 1714 | 150 | 100 |  | 19.3 | 38.6
3 | 2 |  |  |  |  | Р3-3 | ГОСТ 30245-2003 | Труба кв. | 1 | ГЗП-80X80X4.0 | 1455 | - | - | C245 | 13.4 | 13.4
4 | 2 |  |  |  |  | 127 | ГОСТ 19903-2015 | Лист | 2 | —10x100 | 150 | 100 | 10 | C255 | 1.2 | 2.4
4 | 2 |  |  |  |  | 172 | ГОСТ 19903-2015 | Лист | 2 | —10x120 | 150 | 120 | 10 | C255 | 1.4 | 2.8
4 | 2 |  |  |  |  | 463 | ГОСТ 19903-2015 | Лист | 2 | —6x45 | 100 | 45 | 6 | C245 | 0.2 | 0.4
2 | 1 |  | 333 | Р3-4 | Распорка |  |  |  | 6 |  | 2884 | 150 | 100 |  | 30.2 | 181.2
3 | 2 |  |  |  |  | Р3-4 | ГОСТ 30245-2003 | Труба кв. | 1 | ГЗП-80X80X4.0 | 2625 | - | - | C245 | 24.2 | 24.2
4 | 2 |  |  |  |  | 127 | ГОСТ 19903-2015 | Лист | 2 | —10x100 | 150 | 100 | 10 | C255 | 1.2 | 2.4
4 | 2 |  |  |  |  | 172 | ГОСТ 19903-2015 | Лист | 2 | —10x120 | 150 | 120 | 10 | C255 | 1.4 | 2.8
4 | 2 |  |  |  |  | 463 | ГОСТ 19903-2015 | Лист | 2 | —6x45 | 100 | 45 | 6 | C245 | 0.2 | 0.4
2 | 1 |  | 334 | Р3-5 | Распорка |  |  |  | 8 |  | 1377 | 150 | 100 |  | 16.1 | 128.8
3 | 2 |  |  |  |  | Р3-5 | ГОСТ 30245-2003 | Труба кв. | 1 | ГЗП-80X80X4.0 | 1117 | - | - | C245 | 10.3 | 10.3
4 | 2 |  |  |  |  | 127 | ГОСТ 19903-2015 | Лист | 2 | —10x100 | 150 | 100 | 10 | C255 | 1.2 | 2.4
4 | 2 |  |  |  |  | 172 | ГОСТ 19903-2015 | Лист | 2 | —10x120 | 150 | 120 | 10 | C255 | 1.4 | 2.8
4 | 2 |  |  |  |  | 463 | ГОСТ 19903-2015 | Лист | 2 | —6x45 | 100 | 45 | 6 | C245 | 0.2 | 0.4
2 | 1 |  | 335 | Р3-6 | Распорка |  |  |  | 3 |  | 1649 | 150 | 100 |  | 18.7 | 56.1
3 | 2 |  |  |  |  | Р3-6 | ГОСТ 30245-2003 | Труба кв. | 1 | ГЗП-80X80X4.0 | 1389 | - | - | C245 | 12.8 | 12.8
4 | 2 |  |  |  |  | 127 | ГОСТ 19903-2015 | Лист | 2 | —10x100 | 150 | 100 | 10 | C255 | 1.2 | 2.4
4 | 2 |  |  |  |  | 172 | ГОСТ 19903-2015 | Лист | 2 | —10x120 | 150 | 120 | 10 | C255 | 1.4 | 2.8
4 | 2 |  |  |  |  | 463 | ГОСТ 19903-2015 | Лист | 2 | —6x45 | 100 | 45 | 6 | C245 | 0.2 | 0.4
2 | 1 |  | 336 | Р3-7 | Распорка |  |  |  | 6 |  | 2774 | 150 | 100 |  | 29.2 | 175.2
3 | 2 |  |  |  |  | Р3-7 | ГОСТ 30245-2003 | Труба кв. | 1 | ГЗП-80X80X4.0 | 2515 | - | - | C245 | 23.2 | 23.2
4 | 2 |  |  |  |  | 127 | ГОСТ 19903-2015 | Лист | 2 | —10x100 | 150 | 100 | 10 | C255 | 1.2 | 2.4
4 | 2 |  |  |  |  | 172 | ГОСТ 19903-2015 | Лист | 2 | —10x120 | 150 | 120 | 10 | C255 | 1.4 | 2.8
4 | 2 |  |  |  |  | 463 | ГОСТ 19903-2015 | Лист | 2 | —6x45 | 100 | 45 | 6 | C245 | 0.2 | 0.4
2 | 1 |  | 337 | Р3-8 | Распорка |  |  |  | 8 |  | 1267 | 150 | 100 |  | 15.1 | 120.8
3 | 2 |  |  |  |  | Р3-8 | ГОСТ 30245-2003 | Труба кв. | 1 | ГЗП-80X80X4.0 | 1007 | - | - | C245 | 9.3 | 9.3
4 | 2 |  |  |  |  | 127 | ГОСТ 19903-2015 | Лист | 2 | —10x100 | 150 | 100 | 10 | C255 | 1.2 | 2.4
4 | 2 |  |  |  |  | 172 | ГОСТ 19903-2015 | Лист | 2 | —10x120 | 150 | 120 | 10 | C255 | 1.4 | 2.8
4 | 2 |  |  |  |  | 463 | ГОСТ 19903-2015 | Лист | 2 | —6x45 | 100 | 45 | 6 | C245 | 0.2 | 0.4
2 | 1 |  | 338 | Р3-9 | Распорка |  |  |  | 1 |  | 1418 | 150 | 100 |  | 16.5 | 16.5
3 | 2 |  |  |  |  | Р3-9 | ГОСТ 30245-2003 | Труба кв. | 1 | ГЗП-80X80X4.0 | 1158 | - | - | C245 | 10.7 | 10.7
4 | 2 |  |  |  |  | 127 | ГОСТ 19903-2015 | Лист | 2 | —10x100 | 150 | 100 | 10 | C255 | 1.2 | 2.4
4 | 2 |  |  |  |  | 172 | ГОСТ 19903-2015 | Лист | 2 | —10x120 | 150 | 120 | 10 | C255 | 1.4 | 2.8
4 | 2 |  |  |  |  | 463 | ГОСТ 19903-2015 | Лист | 2 | —6x45 | 100 | 45 | 6 | C245 | 0.2 | 0.4
2 | 1 |  | 339 | Р3-10 | Распорка |  |  |  | 1 |  | 925 | 150 | 100 |  | 11.9 | 11.9
3 | 2 |  |  |  |  | Р3-10 | ГОСТ 30245-2003 | Труба кв. | 1 | ГЗП-80X80X4.0 | 665 | - | - | C245 | 6.1 | 6.1
4 | 2 |  |  |  |  | 127 | ГОСТ 19903-2015 | Лист | 2 | —10x100 | 150 | 100 | 10 | C255 | 1.2 | 2.4
4 | 2 |  |  |  |  | 172 | ГОСТ 19903-2015 | Лист | 2 | —10x120 | 150 | 120 | 10 | C255 | 1.4 | 2.8
4 | 2 |  |  |  |  | 463 | ГОСТ 19903-2015 | Лист | 2 | —6x45 | 100 | 45 | 6 | C245 | 0.2 | 0.4
2 | 1 |  | 340 | Р3-11 | Распорка |  |  |  | 1 |  | 925 | 170 | 100 |  | 12.2 | 12.2
3 | 2 |  |  |  |  | Р3-11 | ГОСТ 30245-2003 | Труба кв. | 1 | ГЗП-80X80X4.0 | 666 | - | - | C245 | 6.1 | 6.1
4 | 2 |  |  |  |  | 127 | ГОСТ 19903-2015 | Лист | 1 | —10x100 | 150 | 100 | 10 | C255 | 1.2 | 1.2
4 | 2 |  |  |  |  | 128 | ГОСТ 19903-2015 | Лист | 1 | —10x100 | 170 | 100 | 10 | C255 | 1.3 | 1.3
4 | 2 |  |  |  |  | 172 | ГОСТ 19903-2015 | Лист | 1 | —10x120 | 150 | 120 | 10 | C255 | 1.4 | 1.4
4 | 2 |  |  |  |  | 173 | ГОСТ 19903-2015 | Лист | 1 | —10x120 | 170 | 120 | 10 | C255 | 1.6 | 1.6
4 | 2 |  |  |  |  | 463 | ГОСТ 19903-2015 | Лист | 2 | —6x45 | 100 | 45 | 6 | C245 | 0.2 | 0.4
2 | 1 |  | 341 | Р3-12 | Распорка |  |  |  | 1 |  | 1518 | 150 | 100 |  | 17.5 | 17.5
3 | 2 |  |  |  |  | Р3-12 | ГОСТ 30245-2003 | Труба кв. | 1 | ГЗП-80X80X4.0 | 1259 | - | - | C245 | 11.6 | 11.6
4 | 2 |  |  |  |  | 127 | ГОСТ 19903-2015 | Лист | 2 | —10x100 | 150 | 100 | 10 | C255 | 1.2 | 2.4
4 | 2 |  |  |  |  | 172 | ГОСТ 19903-2015 | Лист | 2 | —10x120 | 150 | 120 | 10 | C255 | 1.4 | 2.8
4 | 2 |  |  |  |  | 463 | ГОСТ 19903-2015 | Лист | 2 | —6x45 | 100 | 45 | 6 | C245 | 0.2 | 0.4
2 | 1 |  | 342 | Р3-13 | Распорка |  |  |  | 1 |  | 825 | 170 | 100 |  | 11.3 | 11.3
3 | 2 |  |  |  |  | Р3-13 | ГОСТ 30245-2003 | Труба кв. | 1 | ГЗП-80X80X4.0 | 565 | - | - | C245 | 5.2 | 5.2
4 | 2 |  |  |  |  | 127 | ГОСТ 19903-2015 | Лист | 1 | —10x100 | 150 | 100 | 10 | C255 | 1.2 | 1.2
4 | 2 |  |  |  |  | 128 | ГОСТ 19903-2015 | Лист | 1 | —10x100 | 170 | 100 | 10 | C255 | 1.3 | 1.3
4 | 2 |  |  |  |  | 172 | ГОСТ 19903-2015 | Лист | 1 | —10x120 | 150 | 120 | 10 | C255 | 1.4 | 1.4
4 | 2 |  |  |  |  | 173 | ГОСТ 19903-2015 | Лист | 1 | —10x120 | 170 | 120 | 10 | C255 | 1.6 | 1.6
4 | 2 |  |  |  |  | 463 | ГОСТ 19903-2015 | Лист | 2 | —6x45 | 100 | 45 | 6 | C245 | 0.2 | 0.4
2 | 1 |  | 34 | Р4-1 | Растяжка |  |  |  | 20 |  | 9380 | 220 | 220 |  | 403.6 | 8072.0
3 | 2 |  |  |  |  | Р4-1 | ГОСТ 30245-2003 | Труба кв. | 1 | ГЗП-180X180X8.0 | 9021 | - | - | C245 | 374.2 | 374.2
4 | 2 |  |  |  |  | 4 | ГОСТ 19903-2015 | Лист | 4 | —10x104 | 220 | 104 | 10 | C345-3 | 1.8 | 7.2
4 | 2 |  |  |  |  | 27 | ГОСТ 19903-2015 | Лист | 2 | —12x220 | 380 | 220 | 12 | C345-3 | 7.9 | 15.8
4 | 2 |  |  |  |  | 91 | ГОСТ 19903-2015 | Лист | 4 | —4x40 | 40 | 40 | 4 | C235 | 0.1 | 0.4
2 | 1 |  | 35 | Р4-2 | Растяжка |  |  |  | 20 |  | 9990 | 220 | 220 |  | 429.1 | 8582.0
3 | 2 |  |  |  |  | Р4-2 | ГОСТ 30245-2003 | Труба кв. | 1 | ГЗП-180X180X8.0 | 9630 | - | - | C245 | 399.4 | 399.4
4 | 2 |  |  |  |  | 4 | ГОСТ 19903-2015 | Лист | 4 | —10x104 | 220 | 104 | 10 | C345-3 | 1.8 | 7.2
4 | 2 |  |  |  |  | 27 | ГОСТ 19903-2015 | Лист | 2 | —12x220 | 380 | 220 | 12 | C345-3 | 7.9 | 15.8
4 | 2 |  |  |  |  | 91 | ГОСТ 19903-2015 | Лист | 4 | —4x40 | 40 | 40 | 4 | C235 | 0.1 | 0.4
2 | 1 |  | 36 | Р4-3 | Накладка |  |  |  | 100 |  | 309 | 10 | 220 |  | 5.4 | 540.0
4 | 2 |  |  |  |  | Р4-3 | ГОСТ 19903-2015 | Лист | 1 | —10x220 | 310 | 220 | 10 | C345-3 | 5.4 | 5.4
2 | 1 |  | 343 | СВ1-1 | Вертикальная связь |  |  |  | 2 |  | 4726 | 253 | 130 |  | 72.4 | 144.8
3 | 2 |  |  |  |  | СВ1-1 | ГОСТ 30245-2003 | Труба кв. | 1 | ГЗП-100X100X4.0 | 4189 | - | - | C245 | 49.2 | 49.2
4 | 2 |  |  |  |  | 21 | ГОСТ 19903-2015 | Лист | 1 | —10x282.5 | 407 | 282.5 | 10 | C255 | 9.0 | 9.0
4 | 2 |  |  |  |  | 22 | ГОСТ 19903-2015 | Лист | 1 | —10x332.5 | 349 | 332.5 | 10 | C255 | 9.1 | 9.1
4 | 2 |  |  |  |  | 69 | ГОСТ 19903-2015 | Лист | 2 | —10x60 | 120 | 60 | 10 | C255 | 0.6 | 1.2
4 | 2 |  |  |  |  | 81 | ГОСТ 19903-2015 | Лист | 4 | —10x60 | 130 | 60 | 10 | C255 | 0.6 | 2.4
4 | 2 |  |  |  |  | 91 | ГОСТ 19903-2015 | Лист | 4 | —4x40 | 40 | 40 | 4 | C235 | 0.1 | 0.4
2 | 1 |  | 344 | СВ1-2 | Вертикальная связь |  |  |  | 2 |  | 4726 | 253 | 130 |  | 72.4 | 144.8
3 | 2 |  |  |  |  | СВ1-2 | ГОСТ 30245-2003 | Труба кв. | 1 | ГЗП-100X100X4.0 | 4189 | - | - | C245 | 49.2 | 49.2
4 | 2 |  |  |  |  | 21 | ГОСТ 19903-2015 | Лист | 1 | —10x282.5 | 407 | 282.5 | 10 | C255 | 9.0 | 9.0
4 | 2 |  |  |  |  | 22 | ГОСТ 19903-2015 | Лист | 1 | —10x332.5 | 349 | 332.5 | 10 | C255 | 9.1 | 9.1
4 | 2 |  |  |  |  | 69 | ГОСТ 19903-2015 | Лист | 2 | —10x60 | 120 | 60 | 10 | C255 | 0.6 | 1.2
4 | 2 |  |  |  |  | 81 | ГОСТ 19903-2015 | Лист | 4 | —10x60 | 130 | 60 | 10 | C255 | 0.6 | 2.4
4 | 2 |  |  |  |  | 91 | ГОСТ 19903-2015 | Лист | 4 | —4x40 | 40 | 40 | 4 | C235 | 0.1 | 0.4
2 | 1 |  | 345 | СВ1-3 | Вертикальная связь |  |  |  | 2 |  | 4574 | 248 | 130 |  | 70.8 | 141.6
3 | 2 |  |  |  |  | СВ1-3 | ГОСТ 30245-2003 | Труба кв. | 1 | ГЗП-100X100X4.0 | 4039 | - | - | C245 | 47.4 | 47.4
4 | 2 |  |  |  |  | 19 | ГОСТ 19903-2015 | Лист | 1 | —10x296 | 399 | 296 | 10 | C255 | 9.3 | 9.3
4 | 2 |  |  |  |  | 20 | ГОСТ 19903-2015 | Лист | 1 | —10x321.5 | 360 | 321.5 | 10 | C255 | 9.1 | 9.1
4 | 2 |  |  |  |  | 69 | ГОСТ 19903-2015 | Лист | 2 | —10x60 | 120 | 60 | 10 | C255 | 0.6 | 1.2
4 | 2 |  |  |  |  | 81 | ГОСТ 19903-2015 | Лист | 4 | —10x60 | 130 | 60 | 10 | C255 | 0.6 | 2.4
4 | 2 |  |  |  |  | 91 | ГОСТ 19903-2015 | Лист | 4 | —4x40 | 40 | 40 | 4 | C235 | 0.1 | 0.4
2 | 1 |  | 346 | СВ1-4 | Вертикальная связь |  |  |  | 2 |  | 4574 | 249 | 130 |  | 70.8 | 141.6
3 | 2 |  |  |  |  | СВ1-4 | ГОСТ 30245-2003 | Труба кв. | 1 | ГЗП-100X100X4.0 | 4039 | - | - | C245 | 47.4 | 47.4
4 | 2 |  |  |  |  | 19 | ГОСТ 19903-2015 | Лист | 1 | —10x296 | 399 | 296 | 10 | C255 | 9.3 | 9.3
4 | 2 |  |  |  |  | 20 | ГОСТ 19903-2015 | Лист | 1 | —10x321.5 | 360 | 321.5 | 10 | C255 | 9.1 | 9.1
4 | 2 |  |  |  |  | 69 | ГОСТ 19903-2015 | Лист | 2 | —10x60 | 120 | 60 | 10 | C255 | 0.6 | 1.2
4 | 2 |  |  |  |  | 81 | ГОСТ 19903-2015 | Лист | 4 | —10x60 | 130 | 60 | 10 | C255 | 0.6 | 2.4
4 | 2 |  |  |  |  | 91 | ГОСТ 19903-2015 | Лист | 4 | —4x40 | 40 | 40 | 4 | C235 | 0.1 | 0.4
2 | 1 |  | 347 | СВ1-5 | Вертикальная связь |  |  |  | 2 |  | 4748 | 253 | 130 |  | 72.7 | 145.4
3 | 2 |  |  |  |  | СВ1-5 | ГОСТ 30245-2003 | Труба кв. | 1 | ГЗП-100X100X4.0 | 4209 | - | - | C245 | 49.4 | 49.4
4 | 2 |  |  |  |  | 17 | ГОСТ 19903-2015 | Лист | 1 | —10x286 | 414 | 286 | 10 | C255 | 9.3 | 9.3
4 | 2 |  |  |  |  | 18 | ГОСТ 19903-2015 | Лист | 1 | —10x329 | 345 | 329 | 10 | C255 | 8.9 | 8.9
4 | 2 |  |  |  |  | 69 | ГОСТ 19903-2015 | Лист | 2 | —10x60 | 120 | 60 | 10 | C255 | 0.6 | 1.2
4 | 2 |  |  |  |  | 81 | ГОСТ 19903-2015 | Лист | 4 | —10x60 | 130 | 60 | 10 | C255 | 0.6 | 2.4
4 | 2 |  |  |  |  | 91 | ГОСТ 19903-2015 | Лист | 4 | —4x40 | 40 | 40 | 4 | C235 | 0.1 | 0.4
2 | 1 |  | 348 | СВ1-6 | Вертикальная связь |  |  |  | 2 |  | 4748 | 253 | 130 |  | 72.7 | 145.4
3 | 2 |  |  |  |  | СВ1-6 | ГОСТ 30245-2003 | Труба кв. | 1 | ГЗП-100X100X4.0 | 4209 | - | - | C245 | 49.4 | 49.4
4 | 2 |  |  |  |  | 17 | ГОСТ 19903-2015 | Лист | 1 | —10x286 | 414 | 286 | 10 | C255 | 9.3 | 9.3
4 | 2 |  |  |  |  | 18 | ГОСТ 19903-2015 | Лист | 1 | —10x329 | 345 | 329 | 10 | C255 | 8.9 | 8.9
4 | 2 |  |  |  |  | 69 | ГОСТ 19903-2015 | Лист | 2 | —10x60 | 120 | 60 | 10 | C255 | 0.6 | 1.2
4 | 2 |  |  |  |  | 81 | ГОСТ 19903-2015 | Лист | 4 | —10x60 | 130 | 60 | 10 | C255 | 0.6 | 2.4
4 | 2 |  |  |  |  | 91 | ГОСТ 19903-2015 | Лист | 4 | —4x40 | 40 | 40 | 4 | C235 | 0.1 | 0.4
2 | 1 |  | 349 | СВ1-7 | Вертикальная связь |  |  |  | 2 |  | 4249 | 247 | 130 |  | 67.3 | 134.6
3 | 2 |  |  |  |  | СВ1-7 | ГОСТ 30245-2003 | Труба кв. | 1 | ГЗП-100X100X4.0 | 3704 | - | - | C245 | 43.5 | 43.5
4 | 2 |  |  |  |  | 16 | ГОСТ 19903-2015 | Лист | 1 | —10x299.5 | 396 | 299.5 | 10 | C255 | 9.3 | 9.3
4 | 2 |  |  |  |  | 23 | ГОСТ 19903-2015 | Лист | 1 | —10x326 | 369 | 326 | 10 | C255 | 9.5 | 9.5
4 | 2 |  |  |  |  | 69 | ГОСТ 19903-2015 | Лист | 2 | —10x60 | 120 | 60 | 10 | C255 | 0.6 | 1.2
4 | 2 |  |  |  |  | 81 | ГОСТ 19903-2015 | Лист | 4 | —10x60 | 130 | 60 | 10 | C255 | 0.6 | 2.4
4 | 2 |  |  |  |  | 91 | ГОСТ 19903-2015 | Лист | 4 | —4x40 | 40 | 40 | 4 | C235 | 0.1 | 0.4
2 | 1 |  | 350 | СВ1-8 | Вертикальная связь |  |  |  | 2 |  | 4249 | 247 | 130 |  | 67.3 | 134.6
3 | 2 |  |  |  |  | СВ1-8 | ГОСТ 30245-2003 | Труба кв. | 1 | ГЗП-100X100X4.0 | 3704 | - | - | C245 | 43.5 | 43.5
4 | 2 |  |  |  |  | 16 | ГОСТ 19903-2015 | Лист | 1 | —10x299.5 | 396 | 299.5 | 10 | C255 | 9.3 | 9.3
4 | 2 |  |  |  |  | 23 | ГОСТ 19903-2015 | Лист | 1 | —10x326 | 369 | 326 | 10 | C255 | 9.5 | 9.5
4 | 2 |  |  |  |  | 69 | ГОСТ 19903-2015 | Лист | 2 | —10x60 | 120 | 60 | 10 | C255 | 0.6 | 1.2
4 | 2 |  |  |  |  | 81 | ГОСТ 19903-2015 | Лист | 4 | —10x60 | 130 | 60 | 10 | C255 | 0.6 | 2.4
4 | 2 |  |  |  |  | 91 | ГОСТ 19903-2015 | Лист | 4 | —4x40 | 40 | 40 | 4 | C235 | 0.1 | 0.4
2 | 1 |  | 351 | СВ1-9 | Вертикальная связь |  |  |  | 2 |  | 4259 | 249 | 130 |  | 67.1 | 134.2
3 | 2 |  |  |  |  | СВ1-9 | ГОСТ 30245-2003 | Труба кв. | 1 | ГЗП-100X100X4.0 | 3721 | - | - | C245 | 43.7 | 43.7
4 | 2 |  |  |  |  | 69 | ГОСТ 19903-2015 | Лист | 2 | —10x60 | 120 | 60 | 10 | C255 | 0.6 | 1.2
4 | 2 |  |  |  |  | 81 | ГОСТ 19903-2015 | Лист | 4 | —10x60 | 130 | 60 | 10 | C255 | 0.6 | 2.4
4 | 2 |  |  |  |  | 91 | ГОСТ 19903-2015 | Лист | 4 | —4x40 | 40 | 40 | 4 | C235 | 0.1 | 0.4
4 | 2 |  |  |  |  | 684 | ГОСТ 19903-2015 | Лист | 1 | —10x322.5 | 361 | 322.5 | 10 | C255 | 9.1 | 9.1
4 | 2 |  |  |  |  | 685 | ГОСТ 19903-2015 | Лист | 1 | —10x297 | 400 | 297 | 10 | C255 | 9.3 | 9.3
2 | 1 |  | 352 | СВ1-10 | Вертикальная связь |  |  |  | 1 |  | 5369 | 256 | 130 |  | 79.7 | 79.7
3 | 2 |  |  |  |  | СВ1-10 | ГОСТ 30245-2003 | Труба кв. | 1 | ГЗП-100X100X4.0 | 4831 | - | - | C245 | 56.7 | 56.7
4 | 2 |  |  |  |  | 69 | ГОСТ 19903-2015 | Лист | 2 | —10x60 | 120 | 60 | 10 | C255 | 0.6 | 1.2
4 | 2 |  |  |  |  | 81 | ГОСТ 19903-2015 | Лист | 4 | —10x60 | 130 | 60 | 10 | C255 | 0.6 | 2.4
4 | 2 |  |  |  |  | 91 | ГОСТ 19903-2015 | Лист | 4 | —4x40 | 40 | 40 | 4 | C235 | 0.1 | 0.4
4 | 2 |  |  |  |  | 688 | ГОСТ 19903-2015 | Лист | 1 | —10x272 | 419 | 272 | 10 | C255 | 8.9 | 8.9
4 | 2 |  |  |  |  | 689 | ГОСТ 19903-2015 | Лист | 1 | —10x335 | 339 | 335 | 10 | C255 | 8.9 | 8.9
2 | 1 |  | 353 | СВ1-11 | Вертикальная связь |  |  |  | 1 |  | 4255 | 244 | 130 |  | 67.3 | 67.3
3 | 2 |  |  |  |  | СВ1-11 | ГОСТ 30245-2003 | Труба кв. | 1 | ГЗП-100X100X4.0 | 3715 | - | - | C245 | 43.6 | 43.6
4 | 2 |  |  |  |  | 69 | ГОСТ 19903-2015 | Лист | 2 | —10x60 | 120 | 60 | 10 | C255 | 0.6 | 1.2
4 | 2 |  |  |  |  | 81 | ГОСТ 19903-2015 | Лист | 4 | —10x60 | 130 | 60 | 10 | C255 | 0.6 | 2.4
4 | 2 |  |  |  |  | 91 | ГОСТ 19903-2015 | Лист | 4 | —4x40 | 40 | 40 | 4 | C235 | 0.1 | 0.4
4 | 2 |  |  |  |  | 691 | ГОСТ 19903-2015 | Лист | 1 | —10x305.5 | 391 | 305.5 | 10 | C255 | 9.4 | 9.4
4 | 2 |  |  |  |  | 692 | ГОСТ 19903-2015 | Лист | 1 | —10x317.5 | 372 | 317.5 | 10 | C255 | 9.3 | 9.3
2 | 1 |  | 354 | СВ1-12 | Вертикальная связь |  |  |  | 1 |  | 4937 | 239 | 130 |  | 75.5 | 75.5
3 | 2 |  |  |  |  | СВ1-12 | ГОСТ 30245-2003 | Труба кв. | 1 | ГЗП-100X100X4.0 | 4393 | - | - | C245 | 51.6 | 51.6
4 | 2 |  |  |  |  | 69 | ГОСТ 19903-2015 | Лист | 2 | —10x60 | 120 | 60 | 10 | C255 | 0.6 | 1.2
4 | 2 |  |  |  |  | 81 | ГОСТ 19903-2015 | Лист | 4 | —10x60 | 130 | 60 | 10 | C255 | 0.6 | 2.4
4 | 2 |  |  |  |  | 91 | ГОСТ 19903-2015 | Лист | 4 | —4x40 | 40 | 40 | 4 | C235 | 0.1 | 0.4
4 | 2 |  |  |  |  | 686 | ГОСТ 19903-2015 | Лист | 1 | —10x311.5 | 385 | 311.5 | 10 | C255 | 9.4 | 9.4
4 | 2 |  |  |  |  | 687 | ГОСТ 19903-2015 | Лист | 1 | —10x310.5 | 384 | 310.5 | 10 | C255 | 9.4 | 9.4
2 | 1 |  | 355 | СВ1-13 | Вертикальная связь |  |  |  | 1 |  | 4936 | 239 | 130 |  | 75.4 | 75.4
3 | 2 |  |  |  |  | СВ1-13 | ГОСТ 30245-2003 | Труба кв. | 1 | ГЗП-100X100X4.0 | 4390 | - | - | C245 | 51.5 | 51.5
4 | 2 |  |  |  |  | 69 | ГОСТ 19903-2015 | Лист | 2 | —10x60 | 120 | 60 | 10 | C255 | 0.6 | 1.2
4 | 2 |  |  |  |  | 81 | ГОСТ 19903-2015 | Лист | 4 | —10x60 | 130 | 60 | 10 | C255 | 0.6 | 2.4
4 | 2 |  |  |  |  | 91 | ГОСТ 19903-2015 | Лист | 4 | —4x40 | 40 | 40 | 4 | C235 | 0.1 | 0.4
4 | 2 |  |  |  |  | 686 | ГОСТ 19903-2015 | Лист | 2 | —10x311.5 | 385 | 311.5 | 10 | C255 | 9.4 | 18.8
2 | 1 |  | 356 | СВ1-14 | Вертикальная связь |  |  |  | 2 |  | 4259 | 249 | 130 |  | 67.1 | 134.2
3 | 2 |  |  |  |  | СВ1-14 | ГОСТ 30245-2003 | Труба кв. | 1 | ГЗП-100X100X4.0 | 3721 | - | - | C245 | 43.7 | 43.7
4 | 2 |  |  |  |  | 69 | ГОСТ 19903-2015 | Лист | 2 | —10x60 | 120 | 60 | 10 | C255 | 0.6 | 1.2
4 | 2 |  |  |  |  | 81 | ГОСТ 19903-2015 | Лист | 4 | —10x60 | 130 | 60 | 10 | C255 | 0.6 | 2.4
4 | 2 |  |  |  |  | 91 | ГОСТ 19903-2015 | Лист | 4 | —4x40 | 40 | 40 | 4 | C235 | 0.1 | 0.4
4 | 2 |  |  |  |  | 684 | ГОСТ 19903-2015 | Лист | 1 | —10x322.5 | 361 | 322.5 | 10 | C255 | 9.1 | 9.1
4 | 2 |  |  |  |  | 685 | ГОСТ 19903-2015 | Лист | 1 | —10x297 | 400 | 297 | 10 | C255 | 9.3 | 9.3
2 | 1 |  | 357 | СВ1-15 | Вертикальная связь |  |  |  | 1 |  | 5369 | 256 | 130 |  | 79.7 | 79.7
3 | 2 |  |  |  |  | СВ1-15 | ГОСТ 30245-2003 | Труба кв. | 1 | ГЗП-100X100X4.0 | 4831 | - | - | C245 | 56.7 | 56.7
4 | 2 |  |  |  |  | 69 | ГОСТ 19903-2015 | Лист | 2 | —10x60 | 120 | 60 | 10 | C255 | 0.6 | 1.2
4 | 2 |  |  |  |  | 81 | ГОСТ 19903-2015 | Лист | 4 | —10x60 | 130 | 60 | 10 | C255 | 0.6 | 2.4
4 | 2 |  |  |  |  | 91 | ГОСТ 19903-2015 | Лист | 4 | —4x40 | 40 | 40 | 4 | C235 | 0.1 | 0.4
4 | 2 |  |  |  |  | 688 | ГОСТ 19903-2015 | Лист | 1 | —10x272 | 419 | 272 | 10 | C255 | 8.9 | 8.9
4 | 2 |  |  |  |  | 689 | ГОСТ 19903-2015 | Лист | 1 | —10x335 | 339 | 335 | 10 | C255 | 8.9 | 8.9
2 | 1 |  | 358 | СВ1-16 | Вертикальная связь |  |  |  | 1 |  | 4255 | 244 | 130 |  | 67.3 | 67.3
3 | 2 |  |  |  |  | СВ1-16 | ГОСТ 30245-2003 | Труба кв. | 1 | ГЗП-100X100X4.0 | 3715 | - | - | C245 | 43.6 | 43.6
4 | 2 |  |  |  |  | 69 | ГОСТ 19903-2015 | Лист | 2 | —10x60 | 120 | 60 | 10 | C255 | 0.6 | 1.2
4 | 2 |  |  |  |  | 81 | ГОСТ 19903-2015 | Лист | 4 | —10x60 | 130 | 60 | 10 | C255 | 0.6 | 2.4
4 | 2 |  |  |  |  | 91 | ГОСТ 19903-2015 | Лист | 4 | —4x40 | 40 | 40 | 4 | C235 | 0.1 | 0.4
4 | 2 |  |  |  |  | 691 | ГОСТ 19903-2015 | Лист | 1 | —10x305.5 | 391 | 305.5 | 10 | C255 | 9.4 | 9.4
4 | 2 |  |  |  |  | 692 | ГОСТ 19903-2015 | Лист | 1 | —10x317.5 | 372 | 317.5 | 10 | C255 | 9.3 | 9.3
2 | 1 |  | 359 | СВ2-1 | Вертикальная связь |  |  |  | 2 |  | 5010 | 248 | 150 |  | 89.5 | 179.0
3 | 2 |  |  |  |  | СВ2-1 | ГОСТ 30245-2003 | Труба кв. | 1 | ГЗП-120X120X4.0 | 4489 | - | - | C245 | 64.0 | 64.0
4 | 2 |  |  |  |  | 91 | ГОСТ 19903-2015 | Лист | 4 | —4x40 | 40 | 40 | 4 | C235 | 0.1 | 0.4
4 | 2 |  |  |  |  | 219 | ГОСТ 19903-2015 | Лист | 2 | —10x327.5 | 371 | 327.5 | 10 | C255 | 9.6 | 19.2
4 | 2 |  |  |  |  | 693 | ГОСТ 19903-2015 | Лист | 4 | —10x70 | 150 | 70 | 10 | C255 | 0.8 | 3.2
4 | 2 |  |  |  |  | 695 | ГОСТ 19903-2015 | Лист | 2 | —10x70 | 120 | 70 | 10 | C255 | 0.7 | 1.4
2 | 1 |  | 360 | СВ2-2 | Вертикальная связь |  |  |  | 3 |  | 6457 | 233 | 150 |  | 110.3 | 330.9
3 | 2 |  |  |  |  | СВ2-2 | ГОСТ 30245-2003 | Труба кв. | 1 | ГЗП-120X120X4.0 | 5875 | - | - | C245 | 83.7 | 83.7
4 | 2 |  |  |  |  | 91 | ГОСТ 19903-2015 | Лист | 4 | —4x40 | 40 | 40 | 4 | C235 | 0.1 | 0.4
4 | 2 |  |  |  |  | 678 | ГОСТ 19903-2015 | Лист | 2 | —10x304.5 | 418 | 304.5 | 10 | C255 | 10.0 | 20.0
4 | 2 |  |  |  |  | 693 | ГОСТ 19903-2015 | Лист | 4 | —10x70 | 150 | 70 | 10 | C255 | 0.8 | 3.2
4 | 2 |  |  |  |  | 695 | ГОСТ 19903-2015 | Лист | 2 | —10x70 | 120 | 70 | 10 | C255 | 0.7 | 1.4
2 | 1 |  | 361 | СВ2-3 | Вертикальная связь |  |  |  | 1 |  | 5612 | 254 | 150 |  | 97.7 | 97.7
3 | 2 |  |  |  |  | СВ2-3 | ГОСТ 30245-2003 | Труба кв. | 1 | ГЗП-120X120X4.0 | 5106 | - | - | C245 | 72.7 | 72.7
4 | 2 |  |  |  |  | 69 | ГОСТ 19903-2015 | Лист | 2 | —10x60 | 120 | 60 | 10 | C255 | 0.6 | 1.2
4 | 2 |  |  |  |  | 91 | ГОСТ 19903-2015 | Лист | 4 | —4x40 | 40 | 40 | 4 | C235 | 0.1 | 0.4
4 | 2 |  |  |  |  | 680 | ГОСТ 19903-2015 | Лист | 2 | —10x336.5 | 354 | 336.5 | 10 | C255 | 9.4 | 18.8
4 | 2 |  |  |  |  | 693 | ГОСТ 19903-2015 | Лист | 4 | —10x70 | 150 | 70 | 10 | C255 | 0.8 | 3.2
2 | 1 |  | 362 | СВ2-4 | Вертикальная связь |  |  |  | 2 |  | 7201 | 252 | 150 |  | 120.8 | 241.6
3 | 2 |  |  |  |  | СВ2-4 | ГОСТ 30245-2003 | Труба кв. | 1 | ГЗП-120X120X4.0 | 6695 | - | - | C245 | 95.4 | 95.4
4 | 2 |  |  |  |  | 91 | ГОСТ 19903-2015 | Лист | 4 | —4x40 | 40 | 40 | 4 | C235 | 0.1 | 0.4
4 | 2 |  |  |  |  | 690 | ГОСТ 19903-2015 | Лист | 2 | —10x332 | 357 | 332 | 10 | C255 | 9.3 | 18.6
4 | 2 |  |  |  |  | 693 | ГОСТ 19903-2015 | Лист | 4 | —10x70 | 150 | 70 | 10 | C255 | 0.8 | 3.2
4 | 2 |  |  |  |  | 695 | ГОСТ 19903-2015 | Лист | 2 | —10x70 | 120 | 70 | 10 | C255 | 0.7 | 1.4
2 | 1 |  | 363 | СВ2-5 | Вертикальная связь |  |  |  | 1 |  | 4950 | 249 | 150 |  | 88.4 | 88.4
3 | 2 |  |  |  |  | СВ2-5 | ГОСТ 30245-2003 | Труба кв. | 1 | ГЗП-120X120X4.0 | 4430 | - | - | C245 | 63.1 | 63.1
4 | 2 |  |  |  |  | 91 | ГОСТ 19903-2015 | Лист | 4 | —4x40 | 40 | 40 | 4 | C235 | 0.1 | 0.4
4 | 2 |  |  |  |  | 679 | ГОСТ 19903-2015 | Лист | 2 | —10x329.5 | 369 | 329.5 | 10 | C255 | 9.5 | 19.0
4 | 2 |  |  |  |  | 693 | ГОСТ 19903-2015 | Лист | 4 | —10x70 | 150 | 70 | 10 | C255 | 0.8 | 3.2
4 | 2 |  |  |  |  | 695 | ГОСТ 19903-2015 | Лист | 2 | —10x70 | 120 | 70 | 10 | C255 | 0.7 | 1.4
2 | 1 |  | 364 | СВ3-1 | Вертикальная связь |  |  |  | 1 |  | 2328 | 189 | 100 |  | 25.2 | 25.2
3 | 2 |  |  |  |  | СВ3-1 | ГОСТ 30245-2003 | Труба кв. | 1 | ГЗП-80X80X4.0 | 1884 | - | - | C245 | 17.4 | 17.4
4 | 2 |  |  |  |  | 126 | ГОСТ 19903-2015 | Лист | 2 | —10x100 | 100 | 100 | 10 | C255 | 0.8 | 1.6
4 | 2 |  |  |  |  | 464 | ГОСТ 19903-2015 | Лист | 2 | —6x45 | 90 | 45 | 6 | C245 | 0.2 | 0.4
4 | 2 |  |  |  |  | 654 | ГОСТ 19903-2015 | Лист | 2 | —10x166 | 204 | 166 | 10 | C255 | 2.7 | 5.4
2 | 1 |  | 365 | СВ3-2 | Вертикальная связь |  |  |  | 1 |  | 2328 | 189 | 100 |  | 25.2 | 25.2
3 | 2 |  |  |  |  | СВ3-2 | ГОСТ 30245-2003 | Труба кв. | 1 | ГЗП-80X80X4.0 | 1884 | - | - | C245 | 17.4 | 17.4
4 | 2 |  |  |  |  | 126 | ГОСТ 19903-2015 | Лист | 2 | —10x100 | 100 | 100 | 10 | C255 | 0.8 | 1.6
4 | 2 |  |  |  |  | 464 | ГОСТ 19903-2015 | Лист | 2 | —6x45 | 90 | 45 | 6 | C245 | 0.2 | 0.4
4 | 2 |  |  |  |  | 654 | ГОСТ 19903-2015 | Лист | 2 | —10x166 | 204 | 166 | 10 | C255 | 2.7 | 5.4
2 | 1 |  | 366 | СГ1-1 | Монтажный эл-т |  |  |  | 8 |  | 498 | 8 | 179 |  | 5.6 | 44.8
4 | 2 |  |  |  |  | СГ1-1 | ГОСТ 19903-2015 | Лист | 1 | —8x180 | 499 | 180 | 8 | C245 | 5.6 | 5.6
2 | 1 |  | 367 | СГ1-2 | Монтажный эл-т |  |  |  | 1 |  | 576 | 8 | 180 |  | 6.5 | 6.5
4 | 2 |  |  |  |  | СГ1-2 | ГОСТ 19903-2015 | Лист | 1 | —8x180 | 576 | 180 | 8 | C245 | 6.5 | 6.5
2 | 1 |  | 368 | СГ1-3 | Монтажный эл-т |  |  |  | 1 |  | 499 | 8 | 180 |  | 5.6 | 5.6
4 | 2 |  |  |  |  | СГ1-3 | ГОСТ 19903-2015 | Лист | 1 | —8x180 | 499 | 180 | 8 | C245 | 5.6 | 5.6
2 | 1 |  | 369 | СГ1-4 | Горизонтальная связь |  |  |  | 4 |  | 4262 | 140 | 88 |  | 42.3 | 169.2
3 | 2 |  |  |  |  | СГ1-4 | ГОСТ 30245-2003 | Труба кв. | 1 | ГЗП-80X80X4.0 | 4062 | - | - | C245 | 37.5 | 37.5
4 | 2 |  |  |  |  | 250 | ГОСТ 19903-2015 | Лист | 2 | —4x72 | 76 | 72 | 4 | C235 | 0.2 | 0.4
4 | 2 |  |  |  |  | 435 | ГОСТ 19903-2015 | Лист | 2 | —8x140 | 220 | 140 | 8 | C245 | 1.9 | 3.8
2 | 1 |  | 370 | СГ1-5 | Горизонтальная связь |  |  |  | 1 |  | 4291 | 140 | 88 |  | 42.5 | 42.5
3 | 2 |  |  |  |  | СГ1-5 | ГОСТ 30245-2003 | Труба кв. | 1 | ГЗП-80X80X4.0 | 4092 | - | - | C245 | 37.7 | 37.7
4 | 2 |  |  |  |  | 250 | ГОСТ 19903-2015 | Лист | 2 | —4x72 | 76 | 72 | 4 | C235 | 0.2 | 0.4
4 | 2 |  |  |  |  | 435 | ГОСТ 19903-2015 | Лист | 2 | —8x140 | 220 | 140 | 8 | C245 | 1.9 | 3.8
2 | 1 |  | 371 | СГ1-6 | Горизонтальная связь |  |  |  | 3 |  | 1608 | 180 | 100 |  | 18.2 | 54.6
3 | 2 |  |  |  |  | СГ1-6 | ГОСТ 30245-2003 | Труба кв. | 1 | ГЗП-80X80X4.0 | 1155 | - | - | C245 | 10.7 | 10.7
4 | 2 |  |  |  |  | 126 | ГОСТ 19903-2015 | Лист | 2 | —10x100 | 100 | 100 | 10 | C255 | 0.8 | 1.6
4 | 2 |  |  |  |  | 154 | ГОСТ 19903-2015 | Лист | 2 | —10x159.5 | 210 | 159.5 | 10 | C255 | 2.6 | 5.2
4 | 2 |  |  |  |  | 463 | ГОСТ 19903-2015 | Лист | 2 | —6x45 | 100 | 45 | 6 | C245 | 0.2 | 0.4
2 | 1 |  | 372 | СГ1-7 | Горизонтальная связь |  |  |  | 2 |  | 1608 | 180 | 100 |  | 18.2 | 36.4
3 | 2 |  |  |  |  | СГ1-7 | ГОСТ 30245-2003 | Труба кв. | 1 | ГЗП-80X80X4.0 | 1155 | - | - | C245 | 10.7 | 10.7
4 | 2 |  |  |  |  | 126 | ГОСТ 19903-2015 | Лист | 2 | —10x100 | 100 | 100 | 10 | C255 | 0.8 | 1.6
4 | 2 |  |  |  |  | 154 | ГОСТ 19903-2015 | Лист | 2 | —10x159.5 | 210 | 159.5 | 10 | C255 | 2.6 | 5.2
4 | 2 |  |  |  |  | 463 | ГОСТ 19903-2015 | Лист | 2 | —6x45 | 100 | 45 | 6 | C245 | 0.2 | 0.4
2 | 1 |  | 373 | СГ1-8 | Горизонтальная связь |  |  |  | 2 |  | 1695 | 177 | 100 |  | 18.9 | 37.8
3 | 2 |  |  |  |  | СГ1-8 | ГОСТ 30245-2003 | Труба кв. | 1 | ГЗП-80X80X4.0 | 1241 | - | - | C245 | 11.4 | 11.4
4 | 2 |  |  |  |  | 126 | ГОСТ 19903-2015 | Лист | 2 | —10x100 | 100 | 100 | 10 | C255 | 0.8 | 1.6
4 | 2 |  |  |  |  | 156 | ГОСТ 19903-2015 | Лист | 2 | —10x157 | 211 | 157 | 10 | C255 | 2.6 | 5.2
4 | 2 |  |  |  |  | 463 | ГОСТ 19903-2015 | Лист | 2 | —6x45 | 100 | 45 | 6 | C245 | 0.2 | 0.4
2 | 1 |  | 374 | СГ1-9 | Горизонтальная связь |  |  |  | 2 |  | 1695 | 177 | 100 |  | 18.9 | 37.8
3 | 2 |  |  |  |  | СГ1-9 | ГОСТ 30245-2003 | Труба кв. | 1 | ГЗП-80X80X4.0 | 1241 | - | - | C245 | 11.4 | 11.4
4 | 2 |  |  |  |  | 126 | ГОСТ 19903-2015 | Лист | 2 | —10x100 | 100 | 100 | 10 | C255 | 0.8 | 1.6
4 | 2 |  |  |  |  | 156 | ГОСТ 19903-2015 | Лист | 2 | —10x157 | 211 | 157 | 10 | C255 | 2.6 | 5.2
4 | 2 |  |  |  |  | 463 | ГОСТ 19903-2015 | Лист | 2 | —6x45 | 100 | 45 | 6 | C245 | 0.2 | 0.4
2 | 1 |  | 375 | СГ1-10 | Горизонтальная связь |  |  |  | 2 |  | 1640 | 179 | 100 |  | 18.1 | 37.0
2 | 1 |  | 375 | СГ1-10 | Горизонтальная связь |  |  |  | 2 |  | 1640 | 179 | 100 |  | 0.0 | 36.8
3 | 2 |  |  |  |  | СГ1-10 | ГОСТ 30245-2003 | Труба кв. | 1 | ГЗП-80X80X4.0 | 1187 | - | - | C245 | 10.9 | 10.9
4 | 2 |  |  |  |  | 126 | ГОСТ 19903-2015 | Лист | 2 | —10x100 | 100 | 100 | 10 | C255 | 0.8 | 1.6
4 | 2 |  |  |  |  | 155 | ГОСТ 19903-2015 | Лист | 2 | —10x159 | 211 | 159 | 10 | C255 | 2.6 | 5.2
4 | 2 |  |  |  |  | 463 | ГОСТ 19903-2015 | Лист | 2 | —6x45 | 100 | 45 | 6 | C245 | 0.2 | 0.4
2 | 1 |  | 376 | СГ1-11 | Горизонтальная связь |  |  |  | 1 |  | 1640 | 179 | 100 |  | 18.4 | 18.4
3 | 2 |  |  |  |  | СГ1-11 | ГОСТ 30245-2003 | Труба кв. | 1 | ГЗП-80X80X4.0 | 1187 | - | - | C245 | 10.9 | 10.9
4 | 2 |  |  |  |  | 126 | ГОСТ 19903-2015 | Лист | 2 | —10x100 | 100 | 100 | 10 | C255 | 0.8 | 1.6
4 | 2 |  |  |  |  | 155 | ГОСТ 19903-2015 | Лист | 2 | —10x159 | 211 | 159 | 10 | C255 | 2.6 | 5.2
4 | 2 |  |  |  |  | 463 | ГОСТ 19903-2015 | Лист | 2 | —6x45 | 100 | 45 | 6 | C245 | 0.2 | 0.4
2 | 1 |  | 377 | СГ1-12 | Горизонтальная связь |  |  |  | 1 |  | 1642 | 171 | 100 |  | 18.5 | 18.5
3 | 2 |  |  |  |  | СГ1-12 | ГОСТ 30245-2003 | Труба кв. | 1 | ГЗП-80X80X4.0 | 1188 | - | - | C245 | 11.0 | 11.0
4 | 2 |  |  |  |  | 126 | ГОСТ 19903-2015 | Лист | 2 | —10x100 | 100 | 100 | 10 | C255 | 0.8 | 1.6
4 | 2 |  |  |  |  | 160 | ГОСТ 19903-2015 | Лист | 2 | —10x153 | 213 | 153 | 10 | C255 | 2.6 | 5.2
4 | 2 |  |  |  |  | 463 | ГОСТ 19903-2015 | Лист | 2 | —6x45 | 100 | 45 | 6 | C245 | 0.2 | 0.4
2 | 1 |  | 378 | СГ1-13 | Горизонтальная связь |  |  |  | 1 |  | 1642 | 171 | 100 |  | 18.5 | 18.5
3 | 2 |  |  |  |  | СГ1-13 | ГОСТ 30245-2003 | Труба кв. | 1 | ГЗП-80X80X4.0 | 1188 | - | - | C245 | 11.0 | 11.0
4 | 2 |  |  |  |  | 126 | ГОСТ 19903-2015 | Лист | 2 | —10x100 | 100 | 100 | 10 | C255 | 0.8 | 1.6
4 | 2 |  |  |  |  | 160 | ГОСТ 19903-2015 | Лист | 2 | —10x153 | 213 | 153 | 10 | C255 | 2.6 | 5.2
4 | 2 |  |  |  |  | 463 | ГОСТ 19903-2015 | Лист | 2 | —6x45 | 100 | 45 | 6 | C245 | 0.2 | 0.4
2 | 1 |  | 379 | СГ1-14 | Горизонтальная связь |  |  |  | 1 |  | 1960 | 193 | 100 |  | 21.6 | 21.6
3 | 2 |  |  |  |  | СГ1-14 | ГОСТ 30245-2003 | Труба кв. | 1 | ГЗП-80X80X4.0 | 1525 | - | - | C245 | 14.1 | 14.1
4 | 2 |  |  |  |  | 126 | ГОСТ 19903-2015 | Лист | 2 | —10x100 | 100 | 100 | 10 | C255 | 0.8 | 1.6
4 | 2 |  |  |  |  | 158 | ГОСТ 19903-2015 | Лист | 2 | —10x168 | 198 | 168 | 10 | C255 | 2.6 | 5.2
4 | 2 |  |  |  |  | 463 | ГОСТ 19903-2015 | Лист | 2 | —6x45 | 100 | 45 | 6 | C245 | 0.2 | 0.4
2 | 1 |  | 380 | СГ1-15 | Горизонтальная связь |  |  |  | 1 |  | 1960 | 193 | 100 |  | 21.6 | 21.6
3 | 2 |  |  |  |  | СГ1-15 | ГОСТ 30245-2003 | Труба кв. | 1 | ГЗП-80X80X4.0 | 1525 | - | - | C245 | 14.1 | 14.1
4 | 2 |  |  |  |  | 126 | ГОСТ 19903-2015 | Лист | 2 | —10x100 | 100 | 100 | 10 | C255 | 0.8 | 1.6
4 | 2 |  |  |  |  | 158 | ГОСТ 19903-2015 | Лист | 2 | —10x168 | 198 | 168 | 10 | C255 | 2.6 | 5.2
4 | 2 |  |  |  |  | 463 | ГОСТ 19903-2015 | Лист | 2 | —6x45 | 100 | 45 | 6 | C245 | 0.2 | 0.4
2 | 1 |  | 381 | СГ1-16 | Горизонтальная связь |  |  |  | 6 |  | 1854 | 190 | 100 |  | 20.7 | 124.2
3 | 2 |  |  |  |  | СГ1-16 | ГОСТ 30245-2003 | Труба кв. | 1 | ГЗП-80X80X4.0 | 1412 | - | - | C245 | 13.0 | 13.0
4 | 2 |  |  |  |  | 126 | ГОСТ 19903-2015 | Лист | 2 | —10x100 | 100 | 100 | 10 | C255 | 0.8 | 1.6
4 | 2 |  |  |  |  | 157 | ГОСТ 19903-2015 | Лист | 2 | —10x167 | 202 | 167 | 10 | C255 | 2.7 | 5.4
4 | 2 |  |  |  |  | 463 | ГОСТ 19903-2015 | Лист | 2 | —6x45 | 100 | 45 | 6 | C245 | 0.2 | 0.4
2 | 1 |  | 382 | СГ1-17 | Горизонтальная связь |  |  |  | 6 |  | 1854 | 190 | 100 |  | 20.7 | 124.2
3 | 2 |  |  |  |  | СГ1-17 | ГОСТ 30245-2003 | Труба кв. | 1 | ГЗП-80X80X4.0 | 1412 | - | - | C245 | 13.0 | 13.0
4 | 2 |  |  |  |  | 126 | ГОСТ 19903-2015 | Лист | 2 | —10x100 | 100 | 100 | 10 | C255 | 0.8 | 1.6
4 | 2 |  |  |  |  | 157 | ГОСТ 19903-2015 | Лист | 2 | —10x167 | 202 | 167 | 10 | C255 | 2.7 | 5.4
4 | 2 |  |  |  |  | 463 | ГОСТ 19903-2015 | Лист | 2 | —6x45 | 100 | 45 | 6 | C245 | 0.2 | 0.4
2 | 1 |  | 383 | СГ1-18 | Горизонтальная связь |  |  |  | 3 |  | 3899 | 191 | 100 |  | 39.7 | 119.1
3 | 2 |  |  |  |  | СГ1-18 | ГОСТ 30245-2003 | Труба кв. | 1 | ГЗП-80X80X4.0 | 3460 | - | - | C245 | 31.9 | 31.9
4 | 2 |  |  |  |  | 126 | ГОСТ 19903-2015 | Лист | 2 | —10x100 | 100 | 100 | 10 | C255 | 0.8 | 1.6
4 | 2 |  |  |  |  | 159 | ГОСТ 19903-2015 | Лист | 2 | —10x167.5 | 201 | 167.5 | 10 | C255 | 2.6 | 5.2
4 | 2 |  |  |  |  | 463 | ГОСТ 19903-2015 | Лист | 2 | —6x45 | 100 | 45 | 6 | C245 | 0.2 | 0.4
2 | 1 |  | 384 | СГ1-19 | Горизонтальная связь |  |  |  | 3 |  | 3899 | 191 | 100 |  | 39.7 | 119.1
3 | 2 |  |  |  |  | СГ1-19 | ГОСТ 30245-2003 | Труба кв. | 1 | ГЗП-80X80X4.0 | 3460 | - | - | C245 | 31.9 | 31.9
4 | 2 |  |  |  |  | 126 | ГОСТ 19903-2015 | Лист | 2 | —10x100 | 100 | 100 | 10 | C255 | 0.8 | 1.6
4 | 2 |  |  |  |  | 159 | ГОСТ 19903-2015 | Лист | 2 | —10x167.5 | 201 | 167.5 | 10 | C255 | 2.6 | 5.2
4 | 2 |  |  |  |  | 463 | ГОСТ 19903-2015 | Лист | 2 | —6x45 | 100 | 45 | 6 | C245 | 0.2 | 0.4
2 | 1 |  | 385 | СГ1-20 | Горизонтальная связь |  |  |  | 1 |  | 3198 | 173 | 100 |  | 33.0 | 33.0
3 | 2 |  |  |  |  | СГ1-20 | ГОСТ 30245-2003 | Труба кв. | 1 | ГЗП-80X80X4.0 | 2744 | - | - | C245 | 25.3 | 25.3
4 | 2 |  |  |  |  | 126 | ГОСТ 19903-2015 | Лист | 2 | —10x100 | 100 | 100 | 10 | C255 | 0.8 | 1.6
4 | 2 |  |  |  |  | 161 | ГОСТ 19903-2015 | Лист | 2 | —10x154 | 212 | 154 | 10 | C255 | 2.6 | 5.2
4 | 2 |  |  |  |  | 463 | ГОСТ 19903-2015 | Лист | 2 | —6x45 | 100 | 45 | 6 | C245 | 0.2 | 0.4
2 | 1 |  | 386 | СГ1-21 | Горизонтальная связь |  |  |  | 1 |  | 3198 | 173 | 100 |  | 33.0 | 33.0
3 | 2 |  |  |  |  | СГ1-21 | ГОСТ 30245-2003 | Труба кв. | 1 | ГЗП-80X80X4.0 | 2744 | - | - | C245 | 25.3 | 25.3
4 | 2 |  |  |  |  | 126 | ГОСТ 19903-2015 | Лист | 2 | —10x100 | 100 | 100 | 10 | C255 | 0.8 | 1.6
4 | 2 |  |  |  |  | 161 | ГОСТ 19903-2015 | Лист | 2 | —10x154 | 212 | 154 | 10 | C255 | 2.6 | 5.2
4 | 2 |  |  |  |  | 463 | ГОСТ 19903-2015 | Лист | 2 | —6x45 | 100 | 45 | 6 | C245 | 0.2 | 0.4
2 | 1 |  | 387 | СГ1-22 | Горизонтальная связь |  |  |  | 1 |  | 3297 | 171 | 100 |  | 33.7 | 33.7
3 | 2 |  |  |  |  | СГ1-22 | ГОСТ 30245-2003 | Труба кв. | 1 | ГЗП-80X80X4.0 | 2843 | - | - | C245 | 26.2 | 26.2
4 | 2 |  |  |  |  | 126 | ГОСТ 19903-2015 | Лист | 2 | —10x100 | 100 | 100 | 10 | C255 | 0.8 | 1.6
4 | 2 |  |  |  |  | 160 | ГОСТ 19903-2015 | Лист | 2 | —10x152.5 | 213 | 152.5 | 10 | C255 | 2.5 | 5.0
4 | 2 |  |  |  |  | 463 | ГОСТ 19903-2015 | Лист | 2 | —6x45 | 100 | 45 | 6 | C245 | 0.2 | 0.4
2 | 1 |  | 388 | СГ1-23 | Горизонтальная связь |  |  |  | 1 |  | 3297 | 171 | 100 |  | 33.7 | 33.7
3 | 2 |  |  |  |  | СГ1-23 | ГОСТ 30245-2003 | Труба кв. | 1 | ГЗП-80X80X4.0 | 2843 | - | - | C245 | 26.2 | 26.2
4 | 2 |  |  |  |  | 126 | ГОСТ 19903-2015 | Лист | 2 | —10x100 | 100 | 100 | 10 | C255 | 0.8 | 1.6
4 | 2 |  |  |  |  | 160 | ГОСТ 19903-2015 | Лист | 2 | —10x152.5 | 213 | 152.5 | 10 | C255 | 2.5 | 5.0
4 | 2 |  |  |  |  | 463 | ГОСТ 19903-2015 | Лист | 2 | —6x45 | 100 | 45 | 6 | C245 | 0.2 | 0.4
2 | 1 |  | 389 | СГ1-24 | Горизонтальная связь |  |  |  | 1 |  | 3262 | 172 | 100 |  | 33.6 | 33.6
3 | 2 |  |  |  |  | СГ1-24 | ГОСТ 30245-2003 | Труба кв. | 1 | ГЗП-80X80X4.0 | 2808 | - | - | C245 | 25.9 | 25.9
4 | 2 |  |  |  |  | 126 | ГОСТ 19903-2015 | Лист | 2 | —10x100 | 100 | 100 | 10 | C255 | 0.8 | 1.6
4 | 2 |  |  |  |  | 160 | ГОСТ 19903-2015 | Лист | 2 | —10x153 | 213 | 153 | 10 | C255 | 2.6 | 5.2
4 | 2 |  |  |  |  | 463 | ГОСТ 19903-2015 | Лист | 2 | —6x45 | 100 | 45 | 6 | C245 | 0.2 | 0.4
2 | 1 |  | 390 | СГ1-25 | Горизонтальная связь |  |  |  | 1 |  | 3262 | 172 | 100 |  | 33.6 | 33.6
3 | 2 |  |  |  |  | СГ1-25 | ГОСТ 30245-2003 | Труба кв. | 1 | ГЗП-80X80X4.0 | 2808 | - | - | C245 | 25.9 | 25.9
4 | 2 |  |  |  |  | 126 | ГОСТ 19903-2015 | Лист | 2 | —10x100 | 100 | 100 | 10 | C255 | 0.8 | 1.6
4 | 2 |  |  |  |  | 160 | ГОСТ 19903-2015 | Лист | 2 | —10x153 | 213 | 153 | 10 | C255 | 2.6 | 5.2
4 | 2 |  |  |  |  | 463 | ГОСТ 19903-2015 | Лист | 2 | —6x45 | 100 | 45 | 6 | C245 | 0.2 | 0.4
2 | 1 |  | 391 | СГ1-26 | Горизонтальная связь |  |  |  | 2 |  | 1667 | 184 | 100 |  | 18.9 | 37.8
3 | 2 |  |  |  |  | СГ1-26 | ГОСТ 30245-2003 | Труба кв. | 1 | ГЗП-80X80X4.0 | 1217 | - | - | C245 | 11.2 | 11.2
4 | 2 |  |  |  |  | 126 | ГОСТ 19903-2015 | Лист | 2 | —10x100 | 100 | 100 | 10 | C255 | 0.8 | 1.6
4 | 2 |  |  |  |  | 164 | ГОСТ 19903-2015 | Лист | 2 | —10x163 | 208 | 163 | 10 | C255 | 2.7 | 5.4
4 | 2 |  |  |  |  | 463 | ГОСТ 19903-2015 | Лист | 2 | —6x45 | 100 | 45 | 6 | C245 | 0.2 | 0.4
2 | 1 |  | 392 | СГ1-27 | Горизонтальная связь |  |  |  | 2 |  | 1667 | 184 | 100 |  | 18.9 | 37.8
3 | 2 |  |  |  |  | СГ1-27 | ГОСТ 30245-2003 | Труба кв. | 1 | ГЗП-80X80X4.0 | 1217 | - | - | C245 | 11.2 | 11.2
4 | 2 |  |  |  |  | 126 | ГОСТ 19903-2015 | Лист | 2 | —10x100 | 100 | 100 | 10 | C255 | 0.8 | 1.6
4 | 2 |  |  |  |  | 164 | ГОСТ 19903-2015 | Лист | 2 | —10x163 | 208 | 163 | 10 | C255 | 2.7 | 5.4
4 | 2 |  |  |  |  | 463 | ГОСТ 19903-2015 | Лист | 2 | —6x45 | 100 | 45 | 6 | C245 | 0.2 | 0.4
2 | 1 |  | 393 | СГ1-28 | Горизонтальная связь |  |  |  | 1 |  | 2719 | 178 | 100 |  | 28.5 | 28.5
3 | 2 |  |  |  |  | СГ1-28 | ГОСТ 30245-2003 | Труба кв. | 1 | ГЗП-80X80X4.0 | 2266 | - | - | C245 | 20.9 | 20.9
4 | 2 |  |  |  |  | 126 | ГОСТ 19903-2015 | Лист | 2 | —10x100 | 100 | 100 | 10 | C255 | 0.8 | 1.6
4 | 2 |  |  |  |  | 166 | ГОСТ 19903-2015 | Лист | 2 | —10x158 | 211 | 158 | 10 | C255 | 2.6 | 5.2
4 | 2 |  |  |  |  | 463 | ГОСТ 19903-2015 | Лист | 2 | —6x45 | 100 | 45 | 6 | C245 | 0.2 | 0.4
2 | 1 |  | 394 | СГ1-29 | Горизонтальная связь |  |  |  | 4 |  | 2638 | 174 | 100 |  | 27.7 | 110.8
3 | 2 |  |  |  |  | СГ1-29 | ГОСТ 30245-2003 | Труба кв. | 1 | ГЗП-80X80X4.0 | 2184 | - | - | C245 | 20.1 | 20.1
4 | 2 |  |  |  |  | 126 | ГОСТ 19903-2015 | Лист | 2 | —10x100 | 100 | 100 | 10 | C255 | 0.8 | 1.6
4 | 2 |  |  |  |  | 153 | ГОСТ 19903-2015 | Лист | 2 | —10x154.5 | 212 | 154.5 | 10 | C255 | 2.6 | 5.2
4 | 2 |  |  |  |  | 463 | ГОСТ 19903-2015 | Лист | 2 | —6x45 | 100 | 45 | 6 | C245 | 0.2 | 0.4
2 | 1 |  | 395 | СГ1-30 | Горизонтальная связь |  |  |  | 4 |  | 2638 | 174 | 100 |  | 27.7 | 110.8
3 | 2 |  |  |  |  | СГ1-30 | ГОСТ 30245-2003 | Труба кв. | 1 | ГЗП-80X80X4.0 | 2184 | - | - | C245 | 20.1 | 20.1
4 | 2 |  |  |  |  | 126 | ГОСТ 19903-2015 | Лист | 2 | —10x100 | 100 | 100 | 10 | C255 | 0.8 | 1.6
4 | 2 |  |  |  |  | 153 | ГОСТ 19903-2015 | Лист | 2 | —10x154.5 | 212 | 154.5 | 10 | C255 | 2.6 | 5.2
4 | 2 |  |  |  |  | 463 | ГОСТ 19903-2015 | Лист | 2 | —6x45 | 100 | 45 | 6 | C245 | 0.2 | 0.4
2 | 1 |  | 396 | СГ1-31 | Горизонтальная связь |  |  |  | 3 |  | 3621 | 196 | 100 |  | 37.0 | 111.0
3 | 2 |  |  |  |  | СГ1-31 | ГОСТ 30245-2003 | Труба кв. | 1 | ГЗП-80X80X4.0 | 3199 | - | - | C245 | 29.5 | 29.5
4 | 2 |  |  |  |  | 126 | ГОСТ 19903-2015 | Лист | 2 | —10x100 | 100 | 100 | 10 | C255 | 0.8 | 1.6
4 | 2 |  |  |  |  | 151 | ГОСТ 19903-2015 | Лист | 2 | —10x169 | 190 | 169 | 10 | C255 | 2.5 | 5.0
4 | 2 |  |  |  |  | 463 | ГОСТ 19903-2015 | Лист | 2 | —6x45 | 100 | 45 | 6 | C245 | 0.2 | 0.4
2 | 1 |  | 397 | СГ1-32 | Горизонтальная связь |  |  |  | 3 |  | 3621 | 196 | 100 |  | 37.0 | 111.0
3 | 2 |  |  |  |  | СГ1-32 | ГОСТ 30245-2003 | Труба кв. | 1 | ГЗП-80X80X4.0 | 3199 | - | - | C245 | 29.5 | 29.5
4 | 2 |  |  |  |  | 126 | ГОСТ 19903-2015 | Лист | 2 | —10x100 | 100 | 100 | 10 | C255 | 0.8 | 1.6
4 | 2 |  |  |  |  | 151 | ГОСТ 19903-2015 | Лист | 2 | —10x169 | 190 | 169 | 10 | C255 | 2.5 | 5.0
4 | 2 |  |  |  |  | 463 | ГОСТ 19903-2015 | Лист | 2 | —6x45 | 100 | 45 | 6 | C245 | 0.2 | 0.4
2 | 1 |  | 398 | СГ1-33 | Горизонтальная связь |  |  |  | 1 |  | 2781 | 184 | 100 |  | 29.3 | 29.3
3 | 2 |  |  |  |  | СГ1-33 | ГОСТ 30245-2003 | Труба кв. | 1 | ГЗП-80X80X4.0 | 2331 | - | - | C245 | 21.5 | 21.5
4 | 2 |  |  |  |  | 126 | ГОСТ 19903-2015 | Лист | 2 | —10x100 | 100 | 100 | 10 | C255 | 0.8 | 1.6
4 | 2 |  |  |  |  | 164 | ГОСТ 19903-2015 | Лист | 2 | —10x162.5 | 208 | 162.5 | 10 | C255 | 2.7 | 5.4
4 | 2 |  |  |  |  | 463 | ГОСТ 19903-2015 | Лист | 2 | —6x45 | 100 | 45 | 6 | C245 | 0.2 | 0.4
2 | 1 |  | 399 | СГ1-34 | Горизонтальная связь |  |  |  | 1 |  | 2781 | 184 | 100 |  | 29.3 | 29.3
3 | 2 |  |  |  |  | СГ1-34 | ГОСТ 30245-2003 | Труба кв. | 1 | ГЗП-80X80X4.0 | 2331 | - | - | C245 | 21.5 | 21.5
4 | 2 |  |  |  |  | 126 | ГОСТ 19903-2015 | Лист | 2 | —10x100 | 100 | 100 | 10 | C255 | 0.8 | 1.6
4 | 2 |  |  |  |  | 164 | ГОСТ 19903-2015 | Лист | 2 | —10x162.5 | 208 | 162.5 | 10 | C255 | 2.7 | 5.4
4 | 2 |  |  |  |  | 463 | ГОСТ 19903-2015 | Лист | 2 | —6x45 | 100 | 45 | 6 | C245 | 0.2 | 0.4
2 | 1 |  | 400 | СГ1-35 | Горизонтальная связь |  |  |  | 4 |  | 1977 | 191 | 100 |  | 21.7 | 86.8
3 | 2 |  |  |  |  | СГ1-35 | ГОСТ 30245-2003 | Труба кв. | 1 | ГЗП-80X80X4.0 | 1537 | - | - | C245 | 14.2 | 14.2
4 | 2 |  |  |  |  | 126 | ГОСТ 19903-2015 | Лист | 2 | —10x100 | 100 | 100 | 10 | C255 | 0.8 | 1.6
4 | 2 |  |  |  |  | 159 | ГОСТ 19903-2015 | Лист | 2 | —10x167.5 | 201 | 167.5 | 10 | C255 | 2.6 | 5.2
4 | 2 |  |  |  |  | 463 | ГОСТ 19903-2015 | Лист | 2 | —6x45 | 100 | 45 | 6 | C245 | 0.2 | 0.4
2 | 1 |  | 401 | СГ1-36 | Горизонтальная связь |  |  |  | 4 |  | 1977 | 191 | 100 |  | 21.7 | 86.8
3 | 2 |  |  |  |  | СГ1-36 | ГОСТ 30245-2003 | Труба кв. | 1 | ГЗП-80X80X4.0 | 1537 | - | - | C245 | 14.2 | 14.2
4 | 2 |  |  |  |  | 126 | ГОСТ 19903-2015 | Лист | 2 | —10x100 | 100 | 100 | 10 | C255 | 0.8 | 1.6
4 | 2 |  |  |  |  | 159 | ГОСТ 19903-2015 | Лист | 2 | —10x167.5 | 201 | 167.5 | 10 | C255 | 2.6 | 5.2
4 | 2 |  |  |  |  | 463 | ГОСТ 19903-2015 | Лист | 2 | —6x45 | 100 | 45 | 6 | C245 | 0.2 | 0.4
2 | 1 |  | 402 | СГ1-37 | Горизонтальная связь |  |  |  | 4 |  | 1835 | 194 | 100 |  | 20.5 | 82.0
3 | 2 |  |  |  |  | СГ1-37 | ГОСТ 30245-2003 | Труба кв. | 1 | ГЗП-80X80X4.0 | 1405 | - | - | C245 | 13.0 | 13.0
4 | 2 |  |  |  |  | 126 | ГОСТ 19903-2015 | Лист | 2 | —10x100 | 100 | 100 | 10 | C255 | 0.8 | 1.6
4 | 2 |  |  |  |  | 165 | ГОСТ 19903-2015 | Лист | 2 | —10x169 | 195 | 169 | 10 | C255 | 2.6 | 5.2
4 | 2 |  |  |  |  | 463 | ГОСТ 19903-2015 | Лист | 2 | —6x45 | 100 | 45 | 6 | C245 | 0.2 | 0.4
2 | 1 |  | 403 | СГ1-38 | Горизонтальная связь |  |  |  | 4 |  | 1835 | 194 | 100 |  | 20.5 | 82.0
3 | 2 |  |  |  |  | СГ1-38 | ГОСТ 30245-2003 | Труба кв. | 1 | ГЗП-80X80X4.0 | 1405 | - | - | C245 | 13.0 | 13.0
4 | 2 |  |  |  |  | 126 | ГОСТ 19903-2015 | Лист | 2 | —10x100 | 100 | 100 | 10 | C255 | 0.8 | 1.6
4 | 2 |  |  |  |  | 165 | ГОСТ 19903-2015 | Лист | 2 | —10x169 | 195 | 169 | 10 | C255 | 2.6 | 5.2
4 | 2 |  |  |  |  | 463 | ГОСТ 19903-2015 | Лист | 2 | —6x45 | 100 | 45 | 6 | C245 | 0.2 | 0.4
2 | 1 |  | 404 | СГ1-39 | Горизонтальная связь |  |  |  | 8 |  | 3961 | 192 | 100 |  | 40.3 | 322.4
3 | 2 |  |  |  |  | СГ1-39 | ГОСТ 30245-2003 | Труба кв. | 1 | ГЗП-80X80X4.0 | 3524 | - | - | C245 | 32.5 | 32.5
4 | 2 |  |  |  |  | 126 | ГОСТ 19903-2015 | Лист | 2 | —10x100 | 100 | 100 | 10 | C255 | 0.8 | 1.6
4 | 2 |  |  |  |  | 167 | ГОСТ 19903-2015 | Лист | 2 | —10x168 | 199 | 168 | 10 | C255 | 2.6 | 5.2
4 | 2 |  |  |  |  | 464 | ГОСТ 19903-2015 | Лист | 2 | —6x45 | 90 | 45 | 6 | C245 | 0.2 | 0.4
2 | 1 |  | 405 | СГ1-40 | Горизонтальная связь |  |  |  | 8 |  | 3961 | 192 | 100 |  | 40.3 | 322.4
3 | 2 |  |  |  |  | СГ1-40 | ГОСТ 30245-2003 | Труба кв. | 1 | ГЗП-80X80X4.0 | 3524 | - | - | C245 | 32.5 | 32.5
4 | 2 |  |  |  |  | 126 | ГОСТ 19903-2015 | Лист | 2 | —10x100 | 100 | 100 | 10 | C255 | 0.8 | 1.6
4 | 2 |  |  |  |  | 167 | ГОСТ 19903-2015 | Лист | 2 | —10x168 | 199 | 168 | 10 | C255 | 2.6 | 5.2
4 | 2 |  |  |  |  | 464 | ГОСТ 19903-2015 | Лист | 2 | —6x45 | 90 | 45 | 6 | C245 | 0.2 | 0.4
2 | 1 |  | 406 | СГ1-41 | Горизонтальная связь |  |  |  | 2 |  | 3211 | 175 | 100 |  | 33.1 | 66.2
3 | 2 |  |  |  |  | СГ1-41 | ГОСТ 30245-2003 | Труба кв. | 1 | ГЗП-80X80X4.0 | 2757 | - | - | C245 | 25.4 | 25.4
4 | 2 |  |  |  |  | 126 | ГОСТ 19903-2015 | Лист | 2 | —10x100 | 100 | 100 | 10 | C255 | 0.8 | 1.6
4 | 2 |  |  |  |  | 162 | ГОСТ 19903-2015 | Лист | 2 | —10x155.5 | 212 | 155.5 | 10 | C255 | 2.6 | 5.2
4 | 2 |  |  |  |  | 464 | ГОСТ 19903-2015 | Лист | 2 | —6x45 | 90 | 45 | 6 | C245 | 0.2 | 0.4
2 | 1 |  | 407 | СГ1-42 | Горизонтальная связь |  |  |  | 2 |  | 3211 | 175 | 100 |  | 33.1 | 66.2
3 | 2 |  |  |  |  | СГ1-42 | ГОСТ 30245-2003 | Труба кв. | 1 | ГЗП-80X80X4.0 | 2757 | - | - | C245 | 25.4 | 25.4
4 | 2 |  |  |  |  | 126 | ГОСТ 19903-2015 | Лист | 2 | —10x100 | 100 | 100 | 10 | C255 | 0.8 | 1.6
4 | 2 |  |  |  |  | 162 | ГОСТ 19903-2015 | Лист | 2 | —10x155.5 | 212 | 155.5 | 10 | C255 | 2.6 | 5.2
4 | 2 |  |  |  |  | 464 | ГОСТ 19903-2015 | Лист | 2 | —6x45 | 90 | 45 | 6 | C245 | 0.2 | 0.4
2 | 1 |  | 408 | СГ1-43 | Горизонтальная связь |  |  |  | 8 |  | 3277 | 140 | 88 |  | 33.1 | 264.8
3 | 2 |  |  |  |  | СГ1-43 | ГОСТ 30245-2003 | Труба кв. | 1 | ГЗП-80X80X4.0 | 3077 | - | - | C245 | 28.4 | 28.4
4 | 2 |  |  |  |  | 250 | ГОСТ 19903-2015 | Лист | 2 | —4x72 | 76 | 72 | 4 | C235 | 0.2 | 0.4
4 | 2 |  |  |  |  | 435 | ГОСТ 19903-2015 | Лист | 2 | —8x140 | 220 | 140 | 8 | C245 | 1.9 | 3.8
2 | 1 |  | 409 | СГ1-44 | Горизонтальная связь |  |  |  | 2 |  | 2547 | 140 | 88 |  | 26.2 | 52.4
3 | 2 |  |  |  |  | СГ1-44 | ГОСТ 30245-2003 | Труба кв. | 1 | ГЗП-80X80X4.0 | 2347 | - | - | C245 | 21.6 | 21.6
4 | 2 |  |  |  |  | 250 | ГОСТ 19903-2015 | Лист | 2 | —4x72 | 76 | 72 | 4 | C235 | 0.2 | 0.4
4 | 2 |  |  |  |  | 435 | ГОСТ 19903-2015 | Лист | 2 | —8x140 | 220 | 140 | 8 | C245 | 1.9 | 3.8
2 | 1 |  | 410 | СГ1-45 | Горизонтальная связь |  |  |  | 2 |  | 1818 | 191 | 100 |  | 20.2 | 40.4
3 | 2 |  |  |  |  | СГ1-45 | ГОСТ 30245-2003 | Труба кв. | 1 | ГЗП-80X80X4.0 | 1378 | - | - | C245 | 12.7 | 12.7
4 | 2 |  |  |  |  | 126 | ГОСТ 19903-2015 | Лист | 2 | —10x100 | 100 | 100 | 10 | C255 | 0.8 | 1.6
4 | 2 |  |  |  |  | 159 | ГОСТ 19903-2015 | Лист | 2 | —10x167.5 | 201 | 167.5 | 10 | C255 | 2.6 | 5.2
4 | 2 |  |  |  |  | 463 | ГОСТ 19903-2015 | Лист | 2 | —6x45 | 100 | 45 | 6 | C245 | 0.2 | 0.4
2 | 1 |  | 411 | СГ1-46 | Горизонтальная связь |  |  |  | 2 |  | 1818 | 191 | 100 |  | 20.2 | 40.4
3 | 2 |  |  |  |  | СГ1-46 | ГОСТ 30245-2003 | Труба кв. | 1 | ГЗП-80X80X4.0 | 1378 | - | - | C245 | 12.7 | 12.7
4 | 2 |  |  |  |  | 126 | ГОСТ 19903-2015 | Лист | 2 | —10x100 | 100 | 100 | 10 | C255 | 0.8 | 1.6
4 | 2 |  |  |  |  | 159 | ГОСТ 19903-2015 | Лист | 2 | —10x167.5 | 201 | 167.5 | 10 | C255 | 2.6 | 5.2
4 | 2 |  |  |  |  | 463 | ГОСТ 19903-2015 | Лист | 2 | —6x45 | 100 | 45 | 6 | C245 | 0.2 | 0.4
2 | 1 |  | 412 | СГ1-47 | Горизонтальная связь |  |  |  | 1 |  | 1552 | 175 | 100 |  | 17.6 | 17.6
3 | 2 |  |  |  |  | СГ1-47 | ГОСТ 30245-2003 | Труба кв. | 1 | ГЗП-80X80X4.0 | 1099 | - | - | C245 | 10.1 | 10.1
4 | 2 |  |  |  |  | 126 | ГОСТ 19903-2015 | Лист | 2 | —10x100 | 100 | 100 | 10 | C255 | 0.8 | 1.6
4 | 2 |  |  |  |  | 162 | ГОСТ 19903-2015 | Лист | 2 | —10x155.5 | 212 | 155.5 | 10 | C255 | 2.6 | 5.2
4 | 2 |  |  |  |  | 463 | ГОСТ 19903-2015 | Лист | 2 | —6x45 | 100 | 45 | 6 | C245 | 0.2 | 0.4
2 | 1 |  | 413 | СГ1-48 | Горизонтальная связь |  |  |  | 2 |  | 1586 | 174 | 100 |  | 17.9 | 35.8
3 | 2 |  |  |  |  | СГ1-48 | ГОСТ 30245-2003 | Труба кв. | 1 | ГЗП-80X80X4.0 | 1132 | - | - | C245 | 10.4 | 10.4
4 | 2 |  |  |  |  | 126 | ГОСТ 19903-2015 | Лист | 2 | —10x100 | 100 | 100 | 10 | C255 | 0.8 | 1.6
4 | 2 |  |  |  |  | 153 | ГОСТ 19903-2015 | Лист | 2 | —10x154.5 | 212 | 154.5 | 10 | C255 | 2.6 | 5.2
4 | 2 |  |  |  |  | 463 | ГОСТ 19903-2015 | Лист | 2 | —6x45 | 100 | 45 | 6 | C245 | 0.2 | 0.4
2 | 1 |  | 414 | СГ1-49 | Горизонтальная связь |  |  |  | 1 |  | 1586 | 174 | 100 |  | 17.9 | 17.9
3 | 2 |  |  |  |  | СГ1-49 | ГОСТ 30245-2003 | Труба кв. | 1 | ГЗП-80X80X4.0 | 1132 | - | - | C245 | 10.4 | 10.4
4 | 2 |  |  |  |  | 126 | ГОСТ 19903-2015 | Лист | 2 | —10x100 | 100 | 100 | 10 | C255 | 0.8 | 1.6
4 | 2 |  |  |  |  | 153 | ГОСТ 19903-2015 | Лист | 2 | —10x154.5 | 212 | 154.5 | 10 | C255 | 2.6 | 5.2
4 | 2 |  |  |  |  | 463 | ГОСТ 19903-2015 | Лист | 2 | —6x45 | 100 | 45 | 6 | C245 | 0.2 | 0.4
2 | 1 |  | 415 | СГ1-50 | Горизонтальная связь |  |  |  | 1 |  | 2033 | 194 | 100 |  | 22.3 | 22.3
3 | 2 |  |  |  |  | СГ1-50 | ГОСТ 30245-2003 | Труба кв. | 1 | ГЗП-80X80X4.0 | 1602 | - | - | C245 | 14.8 | 14.8
4 | 2 |  |  |  |  | 126 | ГОСТ 19903-2015 | Лист | 2 | —10x100 | 100 | 100 | 10 | C255 | 0.8 | 1.6
4 | 2 |  |  |  |  | 163 | ГОСТ 19903-2015 | Лист | 2 | —10x168.5 | 196 | 168.5 | 10 | C255 | 2.6 | 5.2
4 | 2 |  |  |  |  | 463 | ГОСТ 19903-2015 | Лист | 2 | —6x45 | 100 | 45 | 6 | C245 | 0.2 | 0.4
2 | 1 |  | 416 | СГ1-51 | Горизонтальная связь |  |  |  | 1 |  | 2033 | 194 | 100 |  | 22.3 | 22.3
3 | 2 |  |  |  |  | СГ1-51 | ГОСТ 30245-2003 | Труба кв. | 1 | ГЗП-80X80X4.0 | 1602 | - | - | C245 | 14.8 | 14.8
4 | 2 |  |  |  |  | 126 | ГОСТ 19903-2015 | Лист | 2 | —10x100 | 100 | 100 | 10 | C255 | 0.8 | 1.6
4 | 2 |  |  |  |  | 163 | ГОСТ 19903-2015 | Лист | 2 | —10x168.5 | 196 | 168.5 | 10 | C255 | 2.6 | 5.2
4 | 2 |  |  |  |  | 463 | ГОСТ 19903-2015 | Лист | 2 | —6x45 | 100 | 45 | 6 | C245 | 0.2 | 0.4
2 | 1 |  | 417 | СГ1-52 | Горизонтальная связь |  |  |  | 1 |  | 2777 | 181 | 100 |  | 29.1 | 29.1
3 | 2 |  |  |  |  | СГ1-52 | ГОСТ 30245-2003 | Труба кв. | 1 | ГЗП-80X80X4.0 | 2326 | - | - | C245 | 21.5 | 21.5
4 | 2 |  |  |  |  | 126 | ГОСТ 19903-2015 | Лист | 2 | —10x100 | 100 | 100 | 10 | C255 | 0.8 | 1.6
4 | 2 |  |  |  |  | 149 | ГОСТ 19903-2015 | Лист | 2 | —10x160 | 209 | 160 | 10 | C255 | 2.6 | 5.2
4 | 2 |  |  |  |  | 463 | ГОСТ 19903-2015 | Лист | 2 | —6x45 | 100 | 45 | 6 | C245 | 0.2 | 0.4
2 | 1 |  | 418 | СГ1-53 | Горизонтальная связь |  |  |  | 1 |  | 2085 | 193 | 100 |  | 22.7 | 22.7
3 | 2 |  |  |  |  | СГ1-53 | ГОСТ 30245-2003 | Труба кв. | 1 | ГЗП-80X80X4.0 | 1651 | - | - | C245 | 15.2 | 15.2
4 | 2 |  |  |  |  | 126 | ГОСТ 19903-2015 | Лист | 2 | —10x100 | 100 | 100 | 10 | C255 | 0.8 | 1.6
4 | 2 |  |  |  |  | 152 | ГОСТ 19903-2015 | Лист | 2 | —10x168.5 | 197 | 168.5 | 10 | C255 | 2.6 | 5.2
4 | 2 |  |  |  |  | 463 | ГОСТ 19903-2015 | Лист | 2 | —6x45 | 100 | 45 | 6 | C245 | 0.2 | 0.4
2 | 1 |  | 419 | СГ1-54 | Горизонтальная связь |  |  |  | 1 |  | 2085 | 193 | 100 |  | 22.7 | 22.7
3 | 2 |  |  |  |  | СГ1-54 | ГОСТ 30245-2003 | Труба кв. | 1 | ГЗП-80X80X4.0 | 1651 | - | - | C245 | 15.2 | 15.2
4 | 2 |  |  |  |  | 126 | ГОСТ 19903-2015 | Лист | 2 | —10x100 | 100 | 100 | 10 | C255 | 0.8 | 1.6
4 | 2 |  |  |  |  | 152 | ГОСТ 19903-2015 | Лист | 2 | —10x168.5 | 197 | 168.5 | 10 | C255 | 2.6 | 5.2
4 | 2 |  |  |  |  | 463 | ГОСТ 19903-2015 | Лист | 2 | —6x45 | 100 | 45 | 6 | C245 | 0.2 | 0.4
2 | 1 |  | 420 | СГ1-55 | Горизонтальная связь |  |  |  | 1 |  | 1950 | 196 | 100 |  | 21.4 | 21.4
3 | 2 |  |  |  |  | СГ1-55 | ГОСТ 30245-2003 | Труба кв. | 1 | ГЗП-80X80X4.0 | 1529 | - | - | C245 | 14.1 | 14.1
4 | 2 |  |  |  |  | 126 | ГОСТ 19903-2015 | Лист | 2 | —10x100 | 100 | 100 | 10 | C255 | 0.8 | 1.6
4 | 2 |  |  |  |  | 151 | ГОСТ 19903-2015 | Лист | 2 | —10x168.5 | 191 | 168.5 | 10 | C255 | 2.5 | 5.0
4 | 2 |  |  |  |  | 463 | ГОСТ 19903-2015 | Лист | 2 | —6x45 | 100 | 45 | 6 | C245 | 0.2 | 0.4
2 | 1 |  | 421 | СГ1-56 | Горизонтальная связь |  |  |  | 1 |  | 1950 | 196 | 100 |  | 21.4 | 21.4
3 | 2 |  |  |  |  | СГ1-56 | ГОСТ 30245-2003 | Труба кв. | 1 | ГЗП-80X80X4.0 | 1529 | - | - | C245 | 14.1 | 14.1
4 | 2 |  |  |  |  | 126 | ГОСТ 19903-2015 | Лист | 2 | —10x100 | 100 | 100 | 10 | C255 | 0.8 | 1.6
4 | 2 |  |  |  |  | 151 | ГОСТ 19903-2015 | Лист | 2 | —10x168.5 | 191 | 168.5 | 10 | C255 | 2.5 | 5.0
4 | 2 |  |  |  |  | 463 | ГОСТ 19903-2015 | Лист | 2 | —6x45 | 100 | 45 | 6 | C245 | 0.2 | 0.4
2 | 1 |  | 422 | СГ1-57 | Горизонтальная связь |  |  |  | 1 |  | 1589 | 187 | 100 |  | 18.2 | 18.2
3 | 2 |  |  |  |  | СГ1-57 | ГОСТ 30245-2003 | Труба кв. | 1 | ГЗП-80X80X4.0 | 1143 | - | - | C245 | 10.5 | 10.5
4 | 2 |  |  |  |  | 126 | ГОСТ 19903-2015 | Лист | 2 | —10x100 | 100 | 100 | 10 | C255 | 0.8 | 1.6
4 | 2 |  |  |  |  | 150 | ГОСТ 19903-2015 | Лист | 2 | —10x165 | 206 | 165 | 10 | C255 | 2.7 | 5.4
4 | 2 |  |  |  |  | 463 | ГОСТ 19903-2015 | Лист | 2 | —6x45 | 100 | 45 | 6 | C245 | 0.2 | 0.4
2 | 1 |  | 423 | СГ1-58 | Горизонтальная связь |  |  |  | 1 |  | 1589 | 187 | 100 |  | 18.2 | 18.2
3 | 2 |  |  |  |  | СГ1-58 | ГОСТ 30245-2003 | Труба кв. | 1 | ГЗП-80X80X4.0 | 1143 | - | - | C245 | 10.5 | 10.5
4 | 2 |  |  |  |  | 126 | ГОСТ 19903-2015 | Лист | 2 | —10x100 | 100 | 100 | 10 | C255 | 0.8 | 1.6
4 | 2 |  |  |  |  | 150 | ГОСТ 19903-2015 | Лист | 2 | —10x165 | 206 | 165 | 10 | C255 | 2.7 | 5.4
4 | 2 |  |  |  |  | 463 | ГОСТ 19903-2015 | Лист | 2 | —6x45 | 100 | 45 | 6 | C245 | 0.2 | 0.4
2 | 1 |  | 424 | СГ1-59 | Горизонтальная связь |  |  |  | 1 |  | 1751 | 181 | 100 |  | 19.5 | 19.5
3 | 2 |  |  |  |  | СГ1-59 | ГОСТ 30245-2003 | Труба кв. | 1 | ГЗП-80X80X4.0 | 1299 | - | - | C245 | 12.0 | 12.0
4 | 2 |  |  |  |  | 126 | ГОСТ 19903-2015 | Лист | 2 | —10x100 | 100 | 100 | 10 | C255 | 0.8 | 1.6
4 | 2 |  |  |  |  | 149 | ГОСТ 19903-2015 | Лист | 2 | —10x160.5 | 210 | 160.5 | 10 | C255 | 2.6 | 5.2
4 | 2 |  |  |  |  | 463 | ГОСТ 19903-2015 | Лист | 2 | —6x45 | 100 | 45 | 6 | C245 | 0.2 | 0.4
2 | 1 |  | 425 | СГ1-60 | Горизонтальная связь |  |  |  | 1 |  | 1751 | 181 | 100 |  | 19.5 | 19.5
3 | 2 |  |  |  |  | СГ1-60 | ГОСТ 30245-2003 | Труба кв. | 1 | ГЗП-80X80X4.0 | 1299 | - | - | C245 | 12.0 | 12.0
4 | 2 |  |  |  |  | 126 | ГОСТ 19903-2015 | Лист | 2 | —10x100 | 100 | 100 | 10 | C255 | 0.8 | 1.6
4 | 2 |  |  |  |  | 149 | ГОСТ 19903-2015 | Лист | 2 | —10x160.5 | 210 | 160.5 | 10 | C255 | 2.6 | 5.2
4 | 2 |  |  |  |  | 463 | ГОСТ 19903-2015 | Лист | 2 | —6x45 | 100 | 45 | 6 | C245 | 0.2 | 0.4
2 | 1 |  | 426 | СГ1-61 | Горизонтальная связь |  |  |  | 1 |  | 2159 | 194 | 100 |  | 23.5 | 23.5
3 | 2 |  |  |  |  | СГ1-61 | ГОСТ 30245-2003 | Труба кв. | 1 | ГЗП-80X80X4.0 | 1729 | - | - | C245 | 16.0 | 16.0
4 | 2 |  |  |  |  | 126 | ГОСТ 19903-2015 | Лист | 2 | —10x100 | 100 | 100 | 10 | C255 | 0.8 | 1.6
4 | 2 |  |  |  |  | 165 | ГОСТ 19903-2015 | Лист | 2 | —10x169 | 195 | 169 | 10 | C255 | 2.6 | 5.2
4 | 2 |  |  |  |  | 463 | ГОСТ 19903-2015 | Лист | 2 | —6x45 | 100 | 45 | 6 | C245 | 0.2 | 0.4
2 | 1 |  | 427 | СГ1-62 | Горизонтальная связь |  |  |  | 1 |  | 2159 | 194 | 100 |  | 23.5 | 23.5
3 | 2 |  |  |  |  | СГ1-62 | ГОСТ 30245-2003 | Труба кв. | 1 | ГЗП-80X80X4.0 | 1729 | - | - | C245 | 16.0 | 16.0
4 | 2 |  |  |  |  | 126 | ГОСТ 19903-2015 | Лист | 2 | —10x100 | 100 | 100 | 10 | C255 | 0.8 | 1.6
4 | 2 |  |  |  |  | 165 | ГОСТ 19903-2015 | Лист | 2 | —10x169 | 195 | 169 | 10 | C255 | 2.6 | 5.2
4 | 2 |  |  |  |  | 463 | ГОСТ 19903-2015 | Лист | 2 | —6x45 | 100 | 45 | 6 | C245 | 0.2 | 0.4
2 | 1 |  | 428 | СГ1-63 | Горизонтальная связь |  |  |  | 1 |  | 2029 | 196 | 100 |  | 22.2 | 22.2
3 | 2 |  |  |  |  | СГ1-63 | ГОСТ 30245-2003 | Труба кв. | 1 | ГЗП-80X80X4.0 | 1613 | - | - | C245 | 14.9 | 14.9
4 | 2 |  |  |  |  | 126 | ГОСТ 19903-2015 | Лист | 2 | —10x100 | 100 | 100 | 10 | C255 | 0.8 | 1.6
4 | 2 |  |  |  |  | 168 | ГОСТ 19903-2015 | Лист | 2 | —10x168.5 | 188 | 168.5 | 10 | C255 | 2.5 | 5.0
4 | 2 |  |  |  |  | 464 | ГОСТ 19903-2015 | Лист | 2 | —6x45 | 90 | 45 | 6 | C245 | 0.2 | 0.4
2 | 1 |  | 429 | СГ1-64 | Горизонтальная связь |  |  |  | 1 |  | 2029 | 196 | 100 |  | 22.2 | 22.2
3 | 2 |  |  |  |  | СГ1-64 | ГОСТ 30245-2003 | Труба кв. | 1 | ГЗП-80X80X4.0 | 1613 | - | - | C245 | 14.9 | 14.9
4 | 2 |  |  |  |  | 126 | ГОСТ 19903-2015 | Лист | 2 | —10x100 | 100 | 100 | 10 | C255 | 0.8 | 1.6
4 | 2 |  |  |  |  | 168 | ГОСТ 19903-2015 | Лист | 2 | —10x168.5 | 188 | 168.5 | 10 | C255 | 2.5 | 5.0
4 | 2 |  |  |  |  | 464 | ГОСТ 19903-2015 | Лист | 2 | —6x45 | 90 | 45 | 6 | C245 | 0.2 | 0.4
2 | 1 |  | 430 | СГ1-65 | Горизонтальная связь |  |  |  | 1 |  | 1527 | 183 | 100 |  | 17.6 | 17.6
3 | 2 |  |  |  |  | СГ1-65 | ГОСТ 30245-2003 | Труба кв. | 1 | ГЗП-80X80X4.0 | 1076 | - | - | C245 | 9.9 | 9.9
4 | 2 |  |  |  |  | 126 | ГОСТ 19903-2015 | Лист | 2 | —10x100 | 100 | 100 | 10 | C255 | 0.8 | 1.6
4 | 2 |  |  |  |  | 164 | ГОСТ 19903-2015 | Лист | 2 | —10x162 | 208 | 162 | 10 | C255 | 2.7 | 5.4
4 | 2 |  |  |  |  | 463 | ГОСТ 19903-2015 | Лист | 2 | —6x45 | 100 | 45 | 6 | C245 | 0.2 | 0.4
2 | 1 |  | 431 | СГ1-66 | Горизонтальная связь |  |  |  | 1 |  | 1527 | 183 | 100 |  | 17.6 | 17.6
3 | 2 |  |  |  |  | СГ1-66 | ГОСТ 30245-2003 | Труба кв. | 1 | ГЗП-80X80X4.0 | 1076 | - | - | C245 | 9.9 | 9.9
4 | 2 |  |  |  |  | 126 | ГОСТ 19903-2015 | Лист | 2 | —10x100 | 100 | 100 | 10 | C255 | 0.8 | 1.6
4 | 2 |  |  |  |  | 164 | ГОСТ 19903-2015 | Лист | 2 | —10x162 | 208 | 162 | 10 | C255 | 2.7 | 5.4
4 | 2 |  |  |  |  | 463 | ГОСТ 19903-2015 | Лист | 2 | —6x45 | 100 | 45 | 6 | C245 | 0.2 | 0.4
2 | 1 |  | 432 | СГ1-67 | Горизонтальная связь |  |  |  | 8 |  | 2785 | 140 | 87 |  | 28.4 | 227.2
3 | 2 |  |  |  |  | СГ1-67 | ГОСТ 30245-2003 | Труба кв. | 1 | ГЗП-80X80X4.0 | 2585 | - | - | C245 | 23.8 | 23.8
4 | 2 |  |  |  |  | 250 | ГОСТ 19903-2015 | Лист | 2 | —4x72 | 76 | 72 | 4 | C235 | 0.2 | 0.4
4 | 2 |  |  |  |  | 435 | ГОСТ 19903-2015 | Лист | 2 | —8x140 | 220 | 140 | 8 | C245 | 1.9 | 3.8
2 | 1 |  | 433 | СГ1-68 | Горизонтальная связь |  |  |  | 1 |  | 2419 | 80 | 80 |  | 23.0 | 23.0
3 | 2 |  |  |  |  | СГ1-68 | ГОСТ 30245-2003 | Труба кв. | 1 | ГЗП-80X80X4.0 | 2419 | - | - | C245 | 22.3 | 22.3
4 | 2 |  |  |  |  | 248 | ГОСТ 19903-2015 | Лист | 2 | —4x70 | 70 | 70 | 4 | C235 | 0.2 | 0.4
2 | 1 |  | 434 | СГ1-69 | Горизонтальная связь |  |  |  | 2 |  | 1785 | 140 | 87 |  | 19.1 | 38.2
3 | 2 |  |  |  |  | СГ1-69 | ГОСТ 30245-2003 | Труба кв. | 1 | ГЗП-80X80X4.0 | 1585 | - | - | C245 | 14.6 | 14.6
4 | 2 |  |  |  |  | 250 | ГОСТ 19903-2015 | Лист | 2 | —4x72 | 76 | 72 | 4 | C235 | 0.2 | 0.4
4 | 2 |  |  |  |  | 435 | ГОСТ 19903-2015 | Лист | 2 | —8x140 | 220 | 140 | 8 | C245 | 1.9 | 3.8
2 | 1 |  | 435 | СГ1-70 | Монтажный эл-т |  |  |  | 6 |  | 527 | 8 | 179 |  | 6.0 | 36.0
4 | 2 |  |  |  |  | СГ1-70 | ГОСТ 19903-2015 | Лист | 1 | —8x180 | 528 | 180 | 8 | C245 | 6.0 | 6.0
2 | 1 |  | 436 | СГ1-71 | Монтажный эл-т |  |  |  | 2 |  | 568 | 8 | 179 |  | 6.4 | 12.8
4 | 2 |  |  |  |  | СГ1-71 | ГОСТ 19903-2015 | Лист | 1 | —8x180 | 569 | 180 | 8 | C245 | 6.4 | 6.4
2 | 1 |  | 437 | СГ1-72 | Монтажный эл-т |  |  |  | 2 |  | 573 | 8 | 180 |  | 6.5 | 13.0
4 | 2 |  |  |  |  | СГ1-72 | ГОСТ 19903-2015 | Лист | 1 | —8x180 | 573 | 180 | 8 | C245 | 6.5 | 6.5
2 | 1 |  | 438 | СГ1-73 | Горизонтальная связь |  |  |  | 1 |  | 2423 | 80 | 80 |  | 23.1 | 23.1
3 | 2 |  |  |  |  | СГ1-73 | ГОСТ 30245-2003 | Труба кв. | 1 | ГЗП-80X80X4.0 | 2423 | - | - | C245 | 22.4 | 22.4
4 | 2 |  |  |  |  | 248 | ГОСТ 19903-2015 | Лист | 2 | —4x70 | 70 | 70 | 4 | C235 | 0.2 | 0.4
2 | 1 |  | 439 | СГ1-76 | Горизонтальная связь |  |  |  | 1 |  | 2929 | 80 | 80 |  | 27.8 | 27.8
3 | 2 |  |  |  |  | СГ1-76 | ГОСТ 30245-2003 | Труба кв. | 1 | ГЗП-80X80X4.0 | 2930 | - | - | C245 | 27.0 | 27.0
4 | 2 |  |  |  |  | 248 | ГОСТ 19903-2015 | Лист | 2 | —4x70 | 70 | 70 | 4 | C235 | 0.2 | 0.4
2 | 1 |  | 440 | СГ1-77 | Горизонтальная связь |  |  |  | 1 |  | 2810 | 80 | 80 |  | 26.7 | 26.7
3 | 2 |  |  |  |  | СГ1-77 | ГОСТ 30245-2003 | Труба кв. | 1 | ГЗП-80X80X4.0 | 2811 | - | - | C245 | 25.9 | 25.9
4 | 2 |  |  |  |  | 248 | ГОСТ 19903-2015 | Лист | 2 | —4x70 | 70 | 70 | 4 | C235 | 0.2 | 0.4
2 | 1 |  | 441 | СТ1-1 | Стойка фахверка |  |  |  | 2 |  | 2640 | 160 | 160 |  | 53.1 | 106.2
3 | 2 |  |  |  |  | СТ1-1 | ГОСТ 30245-2003 | Труба кв. | 1 | ГЗП-160X160X4.0 | 2640 | - | - | C245 | 50.9 | 50.9
4 | 2 |  |  |  |  | 731 | ГОСТ 19903-2015 | Лист | 2 | —4x150 | 150 | 150 | 4 | C235 | 0.7 | 1.4
2 | 1 |  | 442 | СТ1-2 | Стойка фахверка |  |  |  | 2 |  | 4299 | 220 | 400 |  | 95.8 | 191.6
3 | 2 |  |  |  |  | СТ1-2 | ГОСТ 30245-2003 | Труба кв. | 1 | ГЗП-160X160X4.0 | 4284 | - | - | C245 | 82.6 | 82.6
4 | 2 |  |  |  |  | 418 | ГОСТ 19903-2015 | Лист | 1 | —16x220 | 400 | 220 | 16 | C255 | 11.1 | 11.1
4 | 2 |  |  |  |  | 731 | ГОСТ 19903-2015 | Лист | 1 | —4x150 | 150 | 150 | 4 | C235 | 0.7 | 0.7
2 | 1 |  | 443 | СТ2-1 | Стойка фахверка |  |  |  | 10 |  | 2129 | 140 | 140 |  | 21.3 | 213.0
3 | 2 |  |  |  |  | СТ2-1 | ГОСТ 30245-2003 | Труба кв. | 1 | ГЗП-80X80X4.0 | 2122 | - | - | C245 | 19.6 | 19.6
4 | 2 |  |  |  |  | 248 | ГОСТ 19903-2015 | Лист | 1 | —4x70 | 70 | 70 | 4 | C235 | 0.2 | 0.2
4 | 2 |  |  |  |  | 422 | ГОСТ 19903-2015 | Лист | 1 | —8x136 | 136 | 136 | 8 | C245 | 1.2 | 1.2
2 | 1 |  | 444 | СТ2-2 | Стойка фахверка |  |  |  | 1 |  | 2130 | 140 | 180 |  | 22.4 | 22.4
3 | 2 |  |  |  |  | СТ2-2 | ГОСТ 30245-2003 | Труба кв. | 1 | ГЗП-80X80X4.0 | 2122 | - | - | C245 | 19.6 | 19.6
4 | 2 |  |  |  |  | 248 | ГОСТ 19903-2015 | Лист | 1 | —4x70 | 70 | 70 | 4 | C235 | 0.2 | 0.2
4 | 2 |  |  |  |  | 422 | ГОСТ 19903-2015 | Лист | 1 | —8x136 | 136 | 136 | 8 | C245 | 1.2 | 1.2
3 | 2 |  |  |  |  | 462 | ГОСТ 8509-93 | Уголок | 1 | Уголок100X7 | 100 | - | - | C245 | 1.1 | 1.1
2 | 1 |  | 445 | СТ2-3 | Стойка фахверка |  |  |  | 1 |  | 2130 | 180 | 140 |  | 22.4 | 22.4
3 | 2 |  |  |  |  | СТ2-3 | ГОСТ 30245-2003 | Труба кв. | 1 | ГЗП-80X80X4.0 | 2122 | - | - | C245 | 19.6 | 19.6
4 | 2 |  |  |  |  | 248 | ГОСТ 19903-2015 | Лист | 1 | —4x70 | 70 | 70 | 4 | C235 | 0.2 | 0.2
4 | 2 |  |  |  |  | 422 | ГОСТ 19903-2015 | Лист | 1 | —8x136 | 136 | 136 | 8 | C245 | 1.2 | 1.2
3 | 2 |  |  |  |  | 462 | ГОСТ 8509-93 | Уголок | 1 | Уголок100X7 | 100 | - | - | C245 | 1.1 | 1.1
2 | 1 |  | 446 | СТ2-4 | Стойка фахверка |  |  |  | 54 |  | 1500 | 80 | 80 |  | 14.4 | 777.6
3 | 2 |  |  |  |  | СТ2-4 | ГОСТ 30245-2003 | Труба кв. | 1 | ГЗП-80X80X4.0 | 1500 | - | - | C245 | 13.8 | 13.8
4 | 2 |  |  |  |  | 248 | ГОСТ 19903-2015 | Лист | 2 | —4x70 | 70 | 70 | 4 | C235 | 0.2 | 0.4
2 | 1 |  | 447 | СТ2-5 | Стойка фахверка |  |  |  | 1 |  | 2430 | 180 | 140 |  | 25.5 | 25.5
3 | 2 |  |  |  |  | СТ2-5 | ГОСТ 30245-2003 | Труба кв. | 1 | ГЗП-80X80X4.0 | 2422 | - | - | C245 | 22.3 | 22.3
4 | 2 |  |  |  |  | 248 | ГОСТ 19903-2015 | Лист | 1 | —4x70 | 70 | 70 | 4 | C235 | 0.2 | 0.2
4 | 2 |  |  |  |  | 422 | ГОСТ 19903-2015 | Лист | 1 | —8x136 | 136 | 136 | 8 | C245 | 1.2 | 1.2
3 | 2 |  |  |  |  | 451 | ГОСТ 8509-93 | Уголок | 1 | Уголок100X7 | 130 | - | - | C245 | 1.4 | 1.4
2 | 1 |  | 448 | СТ2-6 | Стойка фахверка |  |  |  | 1 |  | 2400 | 140 | 140 |  | 23.9 | 23.9
3 | 2 |  |  |  |  | СТ2-6 | ГОСТ 30245-2003 | Труба кв. | 1 | ГЗП-80X80X4.0 | 2392 | - | - | C245 | 22.1 | 22.1
4 | 2 |  |  |  |  | 248 | ГОСТ 19903-2015 | Лист | 1 | —4x70 | 70 | 70 | 4 | C235 | 0.2 | 0.2
4 | 2 |  |  |  |  | 422 | ГОСТ 19903-2015 | Лист | 1 | —8x136 | 136 | 136 | 8 | C245 | 1.2 | 1.2
2 | 1 |  | 449 | СТ2-7 | Стойка фахверка |  |  |  | 1 |  | 2400 | 180 | 140 |  | 25.3 | 25.3
3 | 2 |  |  |  |  | СТ2-7 | ГОСТ 30245-2003 | Труба кв. | 1 | ГЗП-80X80X4.0 | 2392 | - | - | C245 | 22.1 | 22.1
4 | 2 |  |  |  |  | 248 | ГОСТ 19903-2015 | Лист | 1 | —4x70 | 70 | 70 | 4 | C235 | 0.2 | 0.2
4 | 2 |  |  |  |  | 422 | ГОСТ 19903-2015 | Лист | 1 | —8x136 | 136 | 136 | 8 | C245 | 1.2 | 1.2
3 | 2 |  |  |  |  | 451 | ГОСТ 8509-93 | Уголок | 1 | Уголок100X7 | 130 | - | - | C245 | 1.4 | 1.4
2 | 1 |  | 450 | СТ2-8 | Стойка фахверка |  |  |  | 1 |  | 2430 | 140 | 140 |  | 24.1 | 24.1
3 | 2 |  |  |  |  | СТ2-8 | ГОСТ 30245-2003 | Труба кв. | 1 | ГЗП-80X80X4.0 | 2422 | - | - | C245 | 22.3 | 22.3
4 | 2 |  |  |  |  | 248 | ГОСТ 19903-2015 | Лист | 1 | —4x70 | 70 | 70 | 4 | C235 | 0.2 | 0.2
4 | 2 |  |  |  |  | 422 | ГОСТ 19903-2015 | Лист | 1 | —8x136 | 136 | 136 | 8 | C245 | 1.2 | 1.2
2 | 1 |  | 37 | СТ3-1 | Элемент фахверка |  |  |  | 20 |  | 800 | 80 | 320 |  | 10.0 | 200.0
3 | 2 |  |  |  |  | СТ3-1 | ГОСТ 8278-83 | Швелер | 1 | Швеллер160X80X4 | 788 | - | - | C245 | 7.5 | 7.5
4 | 2 |  |  |  |  | 80 | ГОСТ 19903-2015 | Лист | 2 | —6x80 | 320 | 80 | 6 | C245 | 1.2 | 2.4
2 | 1 |  | 451 | СТ3-2 | Стойка фахверка |  |  |  | 2 |  | 6655 | 143 | 284 |  | 75.8 | 151.6
3 | 2 |  |  |  |  | СТ3-2 | ГОСТ 8278-83 | Швелер | 1 | Швеллер160X80X4 | 6655 | - | - | C245 | 63.7 | 63.7
3 | 2 |  |  |  |  | 755 | ГОСТ 8509-93 | Уголок | 10 | Уголок100X7 | 100 | - | - | C245 | 1.1 | 11.0
2 | 1 |  | 452 | СТ3-3 | Стойка фахверка |  |  |  | 1 |  | 6655 | 90 | 176 |  | 67.1 | 67.1
3 | 2 |  |  |  |  | СТ3-3 | ГОСТ 8278-83 | Швелер | 1 | Швеллер160X80X4 | 6655 | - | - | C245 | 63.7 | 63.7
4 | 2 |  |  |  |  | 703 | ГОСТ 19903-2015 | Лист | 6 | —8x60 | 100 | 60 | 8 | C245 | 0.4 | 2.4
2 | 1 |  | 453 | СТ3-4 | Стойка фахверка |  |  |  | 1 |  | 6697 | 92 | 176 |  | 69.1 | 69.1
3 | 2 |  |  |  |  | СТ3-4 | ГОСТ 8278-83 | Швелер | 1 | Швеллер160X80X4 | 6698 | - | - | C245 | 64.1 | 64.1
4 | 2 |  |  |  |  | 702 | ГОСТ 19903-2015 | Лист | 8 | —8x72 | 100 | 72 | 8 | C245 | 0.5 | 4.0
2 | 1 |  | 454 | СТ3-5 | Стойка фахверка |  |  |  | 6 |  | 6655 | 90 | 176 |  | 67.1 | 402.6
3 | 2 |  |  |  |  | СТ3-5 | ГОСТ 8278-83 | Швелер | 1 | Швеллер160X80X4 | 6655 | - | - | C245 | 63.7 | 63.7
4 | 2 |  |  |  |  | 703 | ГОСТ 19903-2015 | Лист | 6 | —8x60 | 100 | 60 | 8 | C245 | 0.4 | 2.4
Количество отправочных марок: | [8 empty] | 1988 | Итого: | [5 empty] | 299727.9